## Лист1
|  | Утверждаю | [22 empty] | Утверждаю
|  | Заместитель директора по техническим вопросам - | [22 empty] | _______________ ________________
|  | главный инженер филиала ОАО "МРСК Юга" - "Астраханьэнерго" | [22 empty] | _______________ ________________
|  | _________________________/ П.В. Гончаров/ | [22 empty] | __________________________/__________________/
____ ___________20___ года
____ ___________20___ года
Форма Приложения №2
к Договору оказания услуг по передаче электроэнергии
№________от "____"___________200 г.
Перечень точек отпуска электроэнергии от сетей Сетевой организации _________________________________________________
(наименование Сетевой организации)
№№ п/п | Источник питания |  |  |  | Класс напряжения фактический, кВ | Класс напряжения по тарифу, кВ | Наименование потребителя | Наименование объекта потребителя | Место установки учета | Вид учета | Технические характеристики учета | [10 empty] | Граница балансовой принадлежности | Линия от ГБП до прибора учета |  |  | Потери эл.энергии в сети |  | Код точки учета | Наименование измерительного комплекса | Рег.номер измерительного комплекса | Рег.номер измерительного комплекса | Договор энергоснабжения / поставки электроэнергии
| Исполнитель |  | Сетевые организации | [7 empty] | Электросчетчик |  |  |  |  | ТТ |  |  | ТН |  |  |  | Расстояние от ГБП до расчетного учета, км | Марка провода (кабеля) ВЛ(КЛ) | Тип силового трансформатора | кВтч | % |  |  |  |  | № | Дата | Наименование ГП или ЭСК
| Наименование ПС (ТП) | Наименование присоединения | Наименование ПС (ТП) | Наименование присоединения | [6 empty] | Тип | Дата поверки | Класс точности | Вид энергии | Заводской номер | Тип | Класс точности | Коэффициент трансформации | Тип | Класс точности | Коэффициент трансформации
1 | 2 | 3 | 4 | 5 | 6 | 7 | 8 | 9 | 10 | 11 | 12 | 13 | 14 | 15 | 16 | 17 | 18 | 19 | 20 | 21 | 22 | 23 | 24 | 25 | 26 | 27 | 28 | 29 | 30 | 31 | 32 | 33 | 34 | 35
1. | Смежные сетевые организации
1.1.
2. | Потребители- юридические лица
2.1.
3. | Потребители- физические лица
3.1.
4. | Хозяйственные нужды Сетевой организации
4.1.
|  |  |  | Заказчик | [17 empty] | Исполнитель
| _____________________/_________________________/ | [17 empty] | _____________________/_________________________/
30

## последнее
ЗАКАЗЧИК | [22 empty] | ИСПОЛНИТЕЛЬ
ОАО "МРСК Юга" (филиал ОАО "МРСК Юга" - | [22 empty] | МУП "Электросети"
"Астраханьэнерго") | [22 empty] | МО "Город Нариманов"
Заместитель генерального директора - | [22 empty] | Директор
директор филиала
_________________________/ П.В. Гончаров/ | [22 empty] | ___________________/А.Д. Бикмаев/
"____" ___________20___ года | [22 empty] | "____" _______________20___ года
| М.П. | [22 empty] | М.П.
Приложение №2 к договору оказания услуг по передаче электрической энергии от "______" _____________________ 20 г. №__________
Перечень точек отпуска электроэнергии из сети Исполнителя июнь 2012 года
№№ п/п | Источник питания |  | Место установки учета |  | Класс напряжения фактический, кВ | Класс напряжения по тарифу, кВ | Наименование потребителя | Наименование объекта потребителя | Адрес объекта потребителя | Технические характеристики учета | [9 empty] | Описание точки поставки (по акту разграничения балансовой принадлежности) | Потери эл.энергии в сети, кВт | Дата, № технических условий | Присоединенная мощность, МВА | Максимальная мощность, МВт | Заявленная мощность, МВт | Договор энергоснабжения / поставки электроэнергии
[10 empty] | Электросчетчик |  |  | ТТ |  |  | ТН |  |  | Расчетный коэффициент
| Наименование ПС | Наименование присоединения (яч., фидер) | Наименование ТП № | Место установки учета | [5 empty] | Тип | Класс точности | Заводской номер | Тип | Класс точности | Коэффициент трансформации | Тип | Класс точности | Коэффициент трансформации | [7 empty] | № | Дата | Наименование ГП (ЭСО)
1 | 2 | 3 | 4 | 5 | 6 | 7 | 8 | 9 | 10 | 11 | 12 | 13 | 14 | 15 | 16 | 17 | 18 | 19 | 20 | 21 | 22 | 23 | 24 | 25 | 26 | 27 | 28 | 29
1. | Смежные сетевые организации
1.1.
2. | Потребители- юридические лица
2.1 | ПС "Заводская" | ф.31 | ТП-4-2 | ЗРУ 0,4кВт | 0,4 | НН | Управление Пенсионногофонда по РФ | здание | г.Нариманов ул. Проспект строителей, №5 | ЦЭ68003В | 2 | 2808856 | ─ | ─ | ─ | ─ | ─ | ─ | 1 | от контактов кабельных наконечников в ЗРУ 0,4кВт кабеля питающего объект | 13 | б/д, б/н | 0.0088 | 0.0075 | 0.005 | 41400 | 2006г. | ОАО "Астраханская энергосбытовая компания"
2.2 | ПС "Заводская" | ф.31 | ТП-4-2 | ЗРУ 0,4кВт | 0,4 | НН | Управление Пенсионногофонда по РФ | гараж | г.Нариманов ул. Волжская №7 | ЦЭ6803В | 2 | 052922 | - | - | 1 | - | - | - | 1 | от контактов кабельных наконечников в ЗРУ 0,4кВт кабеля питающего объект | 13 | б/д, б/н | 0.0053 | 0.0045 | 0.003 | 41400 | 2006г. | ОАО "Астраханская энергосбытовая компания"
2.3 | ПС "Заводская" | ф.31 | ТПРП-1 | ЗРУ 0,4кВт | 0,4 | НН | Управление Пенсионногофонда по РФ | гараж | г.Нариманов ул. Волгоградская 25 | ЦЭ6803В | 2 | 573424 | - | - | 1 | - | - | - | 1 | от контактов кабельных наконечников в ЗРУ 0,4кВт кабеля питающего объект | 4 | б/д, б/н | 0.0053 | 0.0045 | 0.003 | 41400 | 2006г. | ОАО "Астраханская энергосбытовая компания"
2.4 | ПС "Заводская" | ф.31 | ТП-4-2 | ЗРУ 0,4кВт | 0,4 | НН | Отделение по Нариан.р-ну УФК | здани е | г.Нариманов ул. Проспект строителей, №5 | ЦЭ6803В | 2 | 603580602913874 | - | - | 1 | - | - | - | 1 | от контактов кабельных наконечников в ЗРУ 0,4кВт кабеля питающего объект | - | б/д, б/н | 0.0088 | 0.0075 | 0.005 | 41401 | 2006г. | ОАО "Астраханская энергосбытовая компания"
2.5 | ПС "Заводская" | ф.31 | ТП-4-2 | ЗРУ 0,4кВт | 0,4 | НН | Отделение по Нариан.р-ну УФК | гараж | г.Нариманов ул. Проспект строителей, №6 | ЦЭ6803В | 2 | 2823728 | - | - | 1 | - | - | - | 1 | от контактов кабельных наконечников в ЗРУ 0,4кВт кабеля питающего объект | - | б/д, б/н | 0.0088 | 0.0075 | 0.005 | 41401 | 2006г. | ОАО "Астраханская энергосбытовая компания"
2.6 | ПС "Заводская" | ф.31 | ТП-4-2 | ЗРУ 0,4кВт | 0,4 | НН | МИФ Налоговая служба№2 по Астр.обл. | здагие | г.Нариманов, ул.Центральная,25/в | СА4У-Н672М | 2 | 189224 | ТТИ | 0.5 | 200/5 | - | - | - | 40 | от контактов кабельных наконечников в ЗРУ 0,4кВт кабеля питающего объект | 16 | б/д, б/н | 0.0088 | 0.0075 | 0.005 | 41402 | 2006г. | ОАО "Астраханская энергосбытовая компания"
2.7 | ПС "Заводская" | ф.31 | ТП-4-1 | ЗРУ 0,4кВт | 0,4 | НН | ФГУ "Вододелитель" | контора | г.Нариманов, ул.Центральная,4/в | Меркури | 2 | 227572 | - | - | 1 | - | - | - | 1 | от контактов кабельных наконечников в ЗРУ 0,4кВт кабеля питающего объект | 8 | б/д, б/н | 0.0088 | 0.0075 | 0.005 | 41403 | 2006г. | ОАО "Астраханская энергосбытовая компания"
2.8 | ПС "Заводская" | ф.31 | ТП-7-3 | ЗРУ 0,4кВт | 0,4 | НН | ФГУ "Вододелитель" | техуч. | г.Нариманов, ул.Проспект строителей, 4/в | 201 | 2 | 316180 | - | - | 1 | - | - | - | 1 | от контактов кабельных наконечников в ЗРУ 0,4кВт кабеля питающего объект | 8 | б/д, б/н | 0.0088 | 0.0075 | 0.005 | 41403 | 2006г. | ОАО "Астраханская энергосбытовая компания"
2.9 | ПС "Заводская" | ф.31 | ТП-4-1 | ЗРУ 0,4кВт | 0,4 | НН | ФГУ "Вододелитель" | склад | г.Нариманов, ул.Проспект строителей, 4/в | СА4У-Н672М | 2 | 554214 | ТТИ | 0.5 | 150/5 | - | - | - | 30 | от контактов кабельных наконечников в ЗРУ 0,4кВт кабеля питающего объект | 18 | б/д, б/н | 0.0053 | 0.0045 | 0.003 | 41403 | 2006г. | ОАО "Астраханская энергосбытовая компания"
2.10 | ПС "Заводская" | ф.12 | ТП-6-1 | ЗРУ 0,4кВт | 0,4 | НН | ГОУ СПО "АГКПТ" | колледж | г.Нариманов, ул.Школьная,11/е | ЦЭ6803В | 2 | 48077184 | - | - | 1 | - | - | - | 1 | от контактов кабельных наконечников в ЗРУ 0,4кВт кабеля питающего объект | - | б/д, б/н | 0.0151 | 0.0128 | 0.0085 | 41404 | 2006г. | ОАО "Астраханская энергосбытовая компания"
2.11 | ПС "Заводская" | ф.12 | ТП-6-1 | ЗРУ 0,4кВт | 0,4 | НН | ГОУ СПО "АГКПТ" | гараж | г.Нариманов, ул.Школьная,11/е | ЦЭ6803В | 2 | 48099096 | - | - | 1 | - | - | - | 1 | от контактов кабельных наконечников в ЗРУ 0,4кВт кабеля питающего объект | - | б/д, б/н | 0.0053 | 0.0045 | 0.003 | 41404 | 2006г. | ОАО "Астраханская энергосбытовая компания"
2.12 | ПС "Заводская" | ф.12 | ТП-6-1 | ЗРУ 0,4кВт | 0,4 | НН | ГОУ СПО "АГКПТ" | склад | г.Нариманов, ул.Школьная,11/е | ЦЭ6803В | 2 | 48080538 | - | - | 1 | - | - | - | 1 | от контактов кабельных наконечников в ЗРУ 0,4кВт кабеля питающего объект | 27 | б/д, б/н | 0.0053 | 0.0045 | 0.003 | 41404 | 2006г. | ОАО "Астраханская энергосбытовая компания"
2.13 | ПС "Заводская" | ф.31 | ТП-3-2 | ЗРУ 0,4кВт | 0,4 | НН | ОВО при ОВД нарим.р-на | здание | г.Нариманов, ул.Волгоградская,1/в | Н67814 | 2 | 851780602120110 | - | - | 1 | - | - | - | 1 | от контактов кабельных наконечников в ЗРУ 0,4кВт кабеля питающего объект | - | б/д, б/н | 0.0088 | 0.0075 | 0.005 | 41407 | 2006г. | ОАО "Астраханская энергосбытовая компания"
2.14 | ПС "Заводская" | ф.12 | ТП-8-1 | ЗРУ 0,4кВт | 0,4 | НН | Военный комисариат Наримановского р-на | здание | г.Нариманов ул.Спортивная №2 | СА4Н672 | 2 | 747980100749372 | - | - | 1 | - | - | - | 1 | от контактов кабельных наконечников в ЗРУ 0,4кВт кабеля питающего объект | - | б/д, б/н | 0.0088 | 0.0075 | 0.005 | 41409 | 2006г. | ОАО "Астраханская энергосбытовая компания"
2.15 | ПС "Заводская" | ф.26 | Пстр. | ЗРУ 10кВт | 10 | СН2 | ФГУ ИЗ-ЗО/2УФСИН России по Астр.обл. | здание | г.Нариманов ул.Береговая | СА4Н672 | 2 | 865022003296 | ТТИ | 0.5 | 600/5 | - | - | - | 120 | от контактов кабельных наконечников, кабеля питающего объект ФГУ ИЗ-30/02 в РУ 0,4 кВт, ТП СИЗО, фидер №14, ПС "Заводская" | 4534 | б/д, б/н | 0.3529 | 0.3 | 0.2 | 41411 | 2006г. | ОАО "Астраханская энергосбытовая компания"
2.16 | ПС "Заводская" | ф.14 | Пстр. | ЗРУ 10кВт | 10 | СН2 | ФГУ ИЗ-ЗО/2УФСИН России по Астр.обл. | здание | г.Нариманов ул.Береговая | СА4Н672 | 2 | 86560210000358 | ТТИ | 0.5 | 600/5 | - | - | - | 120 | от контактов кабельных наконечников, кабеля питающего объект ФГУ ИЗ-30/02 в РУ 0,4 кВт, ТП СИЗО, фидер №14, ПС "Заводская" | 4534 | б/д, б/н | 0.3529 | 0.3 | 0.2 | 41411 | 2006г. | ОАО "Астраханская энергосбытовая компания"
2.17 | ПС "Заводская" | ф.14 | Пстр. | ЗРУ 10кВт | 10 | СН2 | ФГУ ИЗ-ЗО/2УФСИН России по Астр.обл. | здание | г.Нариманов ул.Береговая | СА4Н672 | 2 | 525904 | ТТИ | 0.5 | 600/5 | - | - | - | 120 | от контактов кабельных наконечников, кабеля питающего объект ФГУ ИЗ-30/02 в РУ 0,4 кВт, ТП СИЗО, фидер №14, ПС "Заводская" | 4534 | б/д, б/н | 0.3529 | 0.3 | 0.2 | 41411 | 2006г. | ОАО "Астраханская энергосбытовая компания"
2.18 | ПС "Заводская" | ф.31 | ТП-4-1 | ЗРУ 0,4кВт | 0,4 | НН | Управление судебного департамента | здание | г.Нариманов, ул.Центральная,4/в | ЦЭ6803В | 2 | 69076945 | ТТИ | 0.5 | 200/5 | - | - | - | 40 | от контактов кабельных наконечников в ЗРУ 0,4кВт кабеля питающего объект | 13 | б/д, б/н | 0.0053 | 0.0045 | 0.003 | 41412 | 2006г. | ОАО "Астраханская энергосбытовая компания"
2.19 | ПС "Заводская" | ф.31 | ТП КНС | ЗРУ 0,4кВт | 0,4 | НН | ОВД Нарим.р-на | здание | г.Нариманов. ул.Волгоградская,1/а | 4У-Н672 | 2 | 851780602167696 | - | - | 1 | - | - | - | 1 | от контактов кабельных наконечников в ЗРУ 0,4кВт кабеля питающего объект | - | б/д, б/н | 0.0088 | 0.0075 | 0.005 | 41513 | 2006г. | ОАО "Астраханская энергосбытовая компания"
2.20 | ПС "Заводская" | ф.12 | ТП-1-2 | ЗРУ 0,4кВт | 0,4 | НН | ФБУ "МРУИИ №3 УФСИН России по Астраханской оласти" | здание | г.Нариманов ул.Набережная, 20 | 4У-Н672 | 0.2 | 45348 | - | - | 1 | - | - | - | 1 | от контактов кабельных наконечников кабеля питающего контору в ЗРУ 0,4 кВ ТП 1-2 | 6 | б/д, б/н | 0.0088 | 0.0075 | 0.005 | 41414 | 2006г. | ОАО "Астраханская энергосбытовая компания"
2.21 | ПС "Заводская" | ф.31 | ТП-2-1 | ЗРУ 0,4кВт | 0,4 | НН | Нарим.филиал ОРСУ Социальный центр | д/сад | г.Нариманов ул.Астраханская №8а | СА4У-Н672М | 2 | 851580501136478 | ТТИ | 0.5 | 200/5 | - | - | - | 40 | от контактов кабельных наконечников в ЗРУ 0,4кВт кабеля питающего объект | 10 | б/д, б/н | 0.0794 | 0.0675 | 0.045 | 42404 | 2006г. | ОАО "Астраханская энергосбытовая компания"
2.22 | ПС "Заводская" | ф.31 | ТП 4-2 | ЗРУ 0,4кВт | 0,4 | НН | Отдел Министерства соц.развития и труда | здание | г.Нариманов ул.Проспект строителей, №5 | СА4-Н678 | 2 | 239988 | - | - | 1 | - | - | - | 1 | от контактов кабельных наконечников в ЗРУ 0,4кВт кабеля питающего объект | - | б/д, б/н | 0.0088 | 0.0075 | 0.005 | 42405 | 2006г. | ОАО "Астраханская энергосбытовая компания"
2.23 | ПС "Заводская" | ф.31 | ТП-4-2 | ЗРУ 0,4кВт | 0,4 | НН | Отдел Министерства соц.развития и труда | гараж | г.Нариманов, ул.Проспект строителей, №5 | СА4-Н678 | 2 | 239812 | - | - | 1 | - | - | - | 1 | от контактов кабельных наконечников в ЗРУ 0,4кВт кабеля питающего объект | - | б/д, б/н | 0.0053 | 0.0045 | 0.003 | 42405 | 2006г. | ОАО "Астраханская энергосбытовая компания"
2.24 | ПС "Заводская" | ф.31 | ТП-4-2 | ЗРУ 0,4кВт | 0,4 | НН | Отдел Министерства соц.развития и труда | гараж | г.Нариманов, ул.Проспект строителей, №5 | СА4-Н678 | 2 | 603480809588670 | - | - | 1 | - | - | - | 1 | от контактов кабельных наконечников в ЗРУ 0,4кВт кабеля питающего объект | - | б/д, б/н | 0.0053 | 0.0045 | 0.003 | 42405 | 2006г. | ОАО "Астраханская энергосбытовая компания"
2.25 | ПС "Заводская" | ф.31 | ТП-4-2 | ЗРУ 0,4кВт | 0,4 | НН | ГОУСОН "Комплексный центр социального обслуживания населения, Наримановский район, Астраханская область" | здание | г.Нариманов ул.Проспект строителей, №5 | ЦЭ6803В | 2 | 5№807019 | - | - | 1 | - | - | - | 1 | от контактов кабельных наконечников в ЗРУ 0,4кВт кабеля питающего объект | 13 | б/д, б/н | 0.0053 | 0.0045 | 0.003 | 42406 | 2006г. | ОАО "Астраханская энергосбытовая компания"
2.26 | ПС "Заводская" | ф.31 | ТП КНС | ЗРУ 0,4кВт | 0,4 | НН | ОВД Нарим.р-на | здание | г.Нариманов, ул.Волгоградская,1/а | СА4У-Н682 | 2 | 851780602221497 | - | - | 1 | - | - | - | 1 | от контактов кабельных наконечников в ЗРУ 0,4кВт кабеля питающего объект | - | б/д, б/н | 0.0088 | 0.0075 | 0.005 | 42408 | 2006г. | ОАО "Астраханская энергосбытовая компания"
2.27 | ПС "Заводская" | ф.31 | ТП 4-2 | ЗРУ 0,4кВт | 0,4 | НН | ОГУ "Центр занятости населения Наримановского района" | здание | г.Нариманов, ул. Проспект строителей №5 | СА4-Н678 | 2 | 76873910 | - | - | 1 | - | - | - | 1 | от контактов кабельных наконечников кабеля питающего контору в ЗРУ 0,4 кВ ТП 4-2 | 13 | б/д, б/н | 0.0088 | 0.0075 | 0.005 | 42409 | 2006г. | ОАО "Астраханская энергосбытовая компания"
2.28 | ПС "Заводская" | ф.31 | ТП-4-1 | ЗРУ 0,4кВт | 0,4 | НН | Администрация МО Г.Нариманов | здание | г.Нариманов, ул.Проспект строителей № | СА4-Н672 | 2 | 69817023 | - | - | 1 | - | - | - | 1 | от контактов кабельных наконечников в ЗРУ 0,4кВт кабеля питающего объект | 14 | б/д, б/н | 0.0088 | 0.0075 | 0.005 | 43400 | 2006г. | ОАО "Астраханская энергосбытовая компания"
2.29 | ПС "Заводская" | ф.31 | ТП-3-2 | ЗРУ 0,4кВт | 0,4 | НН | Администрация МО Г.Нариманов | гараж | г.Нариманов, ул.Волгоградская,10/в | СО51ПК | 2 | 502826 | - | - | 1 | - | - | - | 1 | от контактов кабельных наконечников в ЗРУ 0,4кВт кабеля питающего объект | 14 | б/д, б/н | 0.0053 | 0.0045 | 0.003 | 43400 | 2006г. | ОАО "Астраханская энергосбытовая компания" | 85178050139961 | 85178080139961
2.30 | ПС "Заводская" | ф.31 | ТП-3-2 | ЗРУ 0,4кВт | 0,4 | НН | ФОК МО Г.Нариманов | ФОК | г.Нариманов ул.Проспект строителей, № | СА4-Н678 | 2 | 376726 | - | - | 1 | - | - | - | 1 | от контактов кабельных наконечников в ЗРУ 0,4кВт кабеля питающего объект | 10 | б/д, б/н | 0.0088 | 0.0075 | 0.005 | 43416 | 2006г. | ОАО "Астраханская энергосбытовая компания"
2.31 | ПС "Заводская" | ф.12 | ТП-5-1 | ЗРУ 0,4кВт | 0,4 | НН | ФОК МО Г.Нариманов | ФОК | г.Нариманов ул.Проспект строителей, № | СА4-Н678 | 2 | 61003686 | - | - | 1 | - | - | - | 1 | от контактов кабельных наконечников в ЗРУ 0,4кВт кабеля питающего объект | 10 | б/д, б/н | 0.0088 | 0.0075 | 0.005 | 43416 | 2006г. | ОАО "Астраханская энергосбытовая компания"
2.32 | ПС "Заводская" | ф.31 | ТП-3-2 | ЗРУ 0,4кВт | 0,4 | НН | МОУ ДОД "РДЮСШ" | стадион | г.Нариманов ул.Проспект строителей | ЦЭ6803В | 2 | 60122069 | - | - | 1 | - | - | - | 1 | от контактов кабельных наконечников в ЗРУ 0,4кВт кабеля питающего объект | 12 | б/д, б/н | 0.0088 | 0.0075 | 0.005 | 43415 | 2006г. | ОАО "Астраханская энергосбытовая компания"
2.33 | ПС "Заводская" | ф.12 | ТП-1-3 | ЗРУ 0,4кВт | 0,4 | НН | Администрация МО Нарим.р-на | здание | г.Нариманов ул.Центральная №10 | СА4У-Н672М | 2 | 74770801407479 | ТТИ | 0.5 | 100/5 | - | - | - | 20 | от контактов кабельных наконечников в ЗРУ 0,4кВт кабеля питающего объект | 13 | б/д, б/н | 0.0088 | 0.0075 | 0.005 | 43403 | 2006г. | ОАО "Астраханская энергосбытовая компания"
2.34 | ПС "Заводская" | ф.12 | ТП-1-3 | ЗРУ 0,4кВт | 0,4 | НН | Администрация МО Нарим.р-на | здание | г.Нариманов ул.Центральная №10 | СА4У-Н672М | 2 | 747770801281888 | ТТИ | 0.5 | 200/5 | - | - | - | 40 | от контактов кабельных наконечников в ЗРУ 0,4кВт кабеля питающего объект | 13 | б/д, б/н | 0.0088 | 0.0075 | 0.005 | 43403 | 2006г. | ОАО "Астраханская энергосбытовая компания"
2.35 | ПС "Заводская" | ф.12 | ТП-1-2 | ЗРУ 0,4кВт | 0,4 | НН | Администрация МО Нарим.р-на | здание | г.Нариманов ул.Набережная №18 | СА4-4678 | 2 | 712870400251924 | - | - | 1 | - | - | - | 1 | от контактов кабельных наконечников в ЗРУ 0,4кВт кабеля питающего объект | 10 | б/д, б/н | 0.0088 | 0.0075 | 0.005 | 43403 | 2006г. | ОАО "Астраханская энергосбытовая компания"
2.36 | ПС "Заводская" | ф.31 | ТП-3-1 | ЗРУ 0,4кВт | 0,4 | НН | Администрация МО Нарим.р-на | гараж | г.Нариманов Центр.1 | СА4У-Н672М | 2 | 873807 | - | - | 1 | - | - | - | 1 | от контактов кабельных наконечников в ЗРУ 0,4кВт кабеля питающего объект | 6 | б/д, б/н | 0.0053 | 0.0045 | 0.003 | 43403 | 2006г. | ОАО "Астраханская энергосбытовая компания"
2.37 | ПС "Заводская" | ф.31 | ТП-4-2 | ЗРУ 0,4кВт | 0,4 | НН | Администрация МО Нарим.р-на | архив | г.Нариманов Стр.5 | СА4У-Н672М | 2 | 348774 | ТТИ | 0.5 | 200/5 | - | - | - | 40 | от контактов кабельных наконечников в ЗРУ 0,4кВт кабеля питающего объект | 13 | б/д, б/н | 0.0088 | 0.0075 | 0.005 | 43417 | 2006г. | ОАО "Астраханская энергосбытовая компания"
2.38 | ПС "Заводская" | ф.31 | ТП 3-2 | ЗРУ 0,4кВт | 0,4 | НН | МОУ СОШ №2 г.Нариманов | школа | г.Нариманов, ул.Волгоградская,10/в | СА4У-Н672М | 2 | 8515016000936 | ТТИ | 0.5 | 250/5 | - | - | - | 50 | от контактов кабельных наконечников питающего в ЗРУ 0,4кВт | - | б/д, б/н | 0.0088 | 0.0075 | 0.005 | 43404 | 2006г. | ОАО "Астраханская энергосбытовая компания"
2.39 | ПС "Заводская" | ф.31 | ТП-3-2 | ЗРУ 0,4кВт | 0,4 | НН | МОУ СОШ№2 г.Нариманов | школа | г.Нариманов, ул.Волгоградская,10/в | СА4У-Н672М | 2 | 8515016001039 | ТТИ | 0.5 | 60 | - | - | - | 60 | от контактов кабельных наконечников в ЗРУ 0,4кВт кабеля питающего объект | 20 | б/д, б/н | 0.0106 | 0.009 | 0.006 | 43404 | 2006г. | ОАО "Астраханская энергосбытовая компания" | 6900070554 | 69070554
2.40 | ПС "Заводская" | ф.31 | ТП-3-2 | ЗРУ 0,4кВт | 0,4 | НН | МОУ СОШ№2 г.Нариманов | школа | г.Нариманов, ул.Волгоградская,10/в | СА4У-Н672М | 2 | 9072046000623 | ТТИ | 0.5 | 60 | - | - | - | 60 | от контактов кабельных наконечников в ЗРУ 0,4кВт кабеля питающего объект | 20 | б/д, б/н | 0.0106 | 0.009 | 0.006 | 43404 | 2006г. | ОАО "Астраханская энергосбытовая компания"
2.41 | ПС "Заводская" | ф.31 | ТП-3-2 | ЗРУ 0,4кВт | 0,4 | НН | МОУ СОШ№2 г.Нариманов | школа | г.Нариманов, ул.Волгоградская,10/в | СА4У-Н672М | 2 | 9072046001648 | ТТИ | 0.5 | 60 | - | - | - | 60 | от контактов кабельных наконечников в ЗРУ 0,4кВт кабеля питающего объект | 20 | б/д, б/н | 0.0106 | 0.009 | 0.006 | 43404 | 2006г. | ОАО "Астраханская энергосбытовая компания"
2.42 | ПС "Заводская" | ф.12 | КТПн-4 | ЗРУ 0,4кВт | 0,4 | НН | ДОУ дет.школа искуств №6 | школа | г.Нариманов ул.Волжская №4 | СА4У-Н672М | 2 | 85178050139961 | - | - | 300/5 | - | - | - | 1 | от контактов кабельных наконечников в ЗРУ 0,4кВт кабеля питающего объект | 7 | б/д, б/н | 0.0088 | 0.0075 | 0.005 | 43405 | 2006г. | ОАО "Астраханская энергосбытовая компания"
2.43 | ПС "Заводская" | ф.31 | ТП-3-1 | ЗРУ 0,4кВт | 0,4 | НН | МОУ Средняя образовательная школа №1 | школа | г.Нариманов, ул.Астраханская,7/в | СА4У-Н672М | 2 | 327749 | ТТИ | 0.5 | 150/5 | - | - | - | 30 | от контактов кабельных наконечников в ЗРУ 0,4кВт кабеля питающего объект | - | б/д, б/н | 0.0053 | 0.0045 | 0.003 | 43406 | 2006г. | ОАО "Астраханская энергосбытовая компания"
2.44 | ПС "Заводская" | ф.31 | ТП-3-1 | ЗРУ 0,4кВт | 0,4 | НН | МОУ Средняя образовательная школа №1 | школа | г.Нариманов, ул.Астраханская,7/в | СА4У-Н672М | 2 | 774319 | ТТИ | 0.5 | 150/5 | - | - | - | 30 | от контактов кабельных наконечников в ЗРУ 0,4кВт кабеля питающего объект | - | б/д, б/н | 0.0053 | 0.0045 | 0.003 | 43406 | 2006г. | ОАО "Астраханская энергосбытовая компания"
2.45 | ПС "Заводская" | ф.31 | ТП-3-1 | ЗРУ 0,4кВт | 0,4 | НН | МОУ Средняя образовательная школа №1 | школа | г.Нариманов, ул.Астраханская,7/в | СА4У-Н672М | 2 | 71170400215423 | ТТИ | 0.5 | 200/5 | - | - | - | 40 | от контактов кабельных наконечников в ЗРУ 0,4кВт кабеля питающего объект | - | б/д, б/н | 0.0053 | 0.0045 | 0.003 | 43406 | 2006г. | ОАО "Астраханская энергосбытовая компания"
2.46 | ПС "Заводская" | ф.31 | ТП-3-1 | ЗРУ 0,4кВт | 0,4 | НН | МОУ Средняя образовательная школа №1 | школа | г.Нариманов ул.Астраханская №9 | СА4У-Н672М | 2 | 191301 | ТТИ | 0.5 | 150/5 | - | - | - | 30 | от контактов кабельных наконечников в ЗРУ 0,4кВт кабеля питающего объект | - | б/д, б/н | 0.0088 | 0.0075 | 0.005 | 43406 | 2006г. | ОАО "Астраханская энергосбытовая компания"
2.47 | ПС "Заводская" | ф.31 | КТП-19 | ЗРУ 0,4кВт | 0,4 | НН | МУ "Дома культуры г.Нариманова" | дом | г.Нариманов ул.Школьная №7 | ЦЭ6803В | 2 | 50014334 | ТТИ | 0.5 | 100/5 | - | - | - | 20 | от контактов кабельных наконечников в ЗРУ 0,4кВт кабеля питающего объект | 10 | б/д, б/н | 0.0088 | 0.0075 | 0.005 | 43407 | 2006г. | ОАО "Астраханская энергосбытовая компания"
2.48 | ПС "Заводская" | ф.31 | ТП 3-2 | ЗРУ 0,4кВт | 0,4 | НН | МУ "Библиотека" г.Нариманова" | здание | г.Нариманов ул.Проспект строителей, №5 | СО-5 | 2 | 537204 | - | - | 1 | - | - | - | 1 | от контактов кабельных наконечников в ЗРУ 0,4кВт кабеля питающего объект | 19 | б/д, б/н | 0.0088 | 0.0075 | 0.005 | 43408 | 2006г. | ОАО "Астраханская энергосбытовая компания"
2.49 | ПС "Заводская" | ф.31 | ТП-3-2 | ЗРУ 0,4кВт | 0,4 | НН | МУ "Библиотека" г.Нариманова" | здание | г.Нариманов ул.Проспект стр.№5 | СА4-Н678 | 2 | 7791020023192 | - | - | 100/5 | - | - | - | 1 | от контактов кабельных наконечников в ЗРУ 0,4кВт кабеля питающего объект | - | б/д, б/н | 0.0053 | 0.0045 | 0.003 | 43408 | 2006г. | ОАО "Астраханская энергосбытовая компания"
2.50 | ПС "Заводская" | ф.12 | ТР-7-1 | ЗРУ 0,4кВт | 0,4 | НН | МУЗ НЦРБ г.Нариманов | прачка | г.Нариманов, ул.Школьная 13/е | СА4У-Н672М | 2 | 69088016 | ТТИ | 0.5 | 100/5 | - | - | - | 20 | от контактов кабельных наконечников в ЗРУ 0,4кВт кабеля питающего объект | 20 | б/д, б/н | 0.0106 | 0.009 | 0.006 | 43409 | 2006г. | ОАО "Астраханская энергосбытовая компания"
2.51 | ПС "Заводская" | ф.12 | ТП-7-1 | ЗРУ 0,4кВт | 0,4 | НН | МУЗ НЦРБ г.Нариманов | гинекол. | г.Нариманов, ул.Школьная 13/е | СА4У-Н672М | 2 | 62837348 | - | - | 1 | - | - | - | 1 | от контактов кабельных наконечников в ЗРУ 0,4кВт кабеля питающего объект | 11 | б/д, б/н | 0.0053 | 0.0045 | 0.003 | 43409 | 2006г. | ОАО "Астраханская энергосбытовая компания"
2.52 | ПС "Заводская" | ф.12 | ТП-7-1 | ЗРУ 0,4кВт | 0,4 | НН | МУЗ НЦРБ г.Нариманов | РУ | г.Нариманов, ул.Школьная 13/е | СА4У-Н672М | 2 | 6900070554 | ТТИ | 0.5 | 300/5 | - | - | - | 60 | от контактов кабельных наконечников в ЗРУ 0,4кВт кабеля питающего объект | 10 | б/д, б/н | 0.0106 | 0.009 | 0.006 | 43409 | 2006г. | ОАО "Астраханская энергосбытовая компания"
2.53 | ПС "Заводская" | ф.12 | ТП-5-1 | ЗРУ 0,4кВт | 0,4 | НН | МУЗ НЦРБ г.Нариманов | ск.поомощь | г.Нариманов, ул.Астраханская 11/е | СА4У-Н672М | 2 | 69059905 | ТТИ | 0.5 | 50/5 | - | - | - | 10 | от контактов кабельных наконечников в ЗРУ 0,4кВт кабеля питающего объект | 11 | б/д, б/н | 0.0106 | 0.009 | 0.006 | 43409 | 2006г. | ОАО "Астраханская энергосбытовая компания"
2.54 | ПС "Заводская" | ф.12 | ТП-5-1 | ЗРУ 0,4кВт | 0,4 | НН | МУЗ НЦРБ г.Нариманов | ск.поомощь | г.Нариманов, ул.Астраханская 11/е | СА4У-Н672М | 2 | 68093924 | ТТИ | 0.5 | 50/5 | - | - | - | 10 | от контактов кабельных наконечников в ЗРУ 0,4кВт кабеля питающего объект | 11 | б/д, б/н | 0.0106 | 0.009 | 0.006 | 43409 | 2006г. | ОАО "Астраханская энергосбытовая компания"
2.55 | ПС "Заводская" | ф.31 | ТП-4-1 | ЗРУ 0,4кВт | 0,4 | НН | МУЗ НЦРБ г.Нариманов | стомат | г.Нариманов, ул.Центральная 4/в | СА4У-Н672М | 2 | 902633002107 | - | - | 1 | - | - | - | 1 | от контактов кабельных наконечников в ЗРУ 0,4кВт кабеля питающего объект | 14 | б/д, б/н | 0.0053 | 0.0045 | 0.003 | 43409 | 2006г. | ОАО "Астраханская энергосбытовая компания"
2.56 | ПС "Заводская" | ф.31 | ТП-4-1 | ЗРУ 0,4кВт | 0,4 | НН | МУЗ НЦРБ г.Нариманов | стомат | г.Нариманов, ул.Центральная 4/в | СА4У-Н672М | 2 | 62836335 | - | - | 1 | - | - | - | 1 | от контактов кабельных наконечников в ЗРУ 0,4кВт кабеля питающего объект | 14 | б/д, б/н | 0.0053 | 0.0045 | 0.003 | 43409 | 2006г. | ОАО "Астраханская энергосбытовая компания"
2.57 | ПС "Заводская" | ф.31 | ТП-2-2 | ЗРУ 0,4кВт | 0,4 | НН | МУЗ НЦРБ г.Нариманов | больница | г.Нариманов, ул.Центральная 21/в | СА4У-Н672М | 2 | 68094111 | ТТИ | 0.5 | 100/5 | - | - | - | 20 | от контактов кабельных наконечников в ЗРУ 0,4кВт кабеля питающего объект | 13 | б/д, б/н | 0.0106 | 0.009 | 0.006 | 43409 | 2006г. | ОАО "Астраханская энергосбытовая компания"
2.58 | ПС "Заводская" | ф.31 | ТП-2-2 | ЗРУ 0,4кВт | 0,4 | НН | МУЗ НЦРБ г.Нариманов | кухня | г.Нариманов, ул.Центральная 21/в | СА4У-Н672М | 2 | 69040051 | ТТИ | 0.5 | 100/5 | - | - | - | 20 | от контактов кабельных наконечников в ЗРУ 0,4кВт кабеля питающего объект | 13 | б/д, б/н | 0.0088 | 0.0075 | 0.005 | 43409 | 2006г. | ОАО "Астраханская энергосбытовая компания"
2.59 | ПС "Заводская" | ф.12 | ТП-7-1 | ЗРУ 0,4кВт | 0,4 | НН | МУЗ НЦРБ г.Нариманов | котельная | г.Нариманов, ул.Центральная 21/в | СА4У-Н672М | 2 | 7882046000914 | ТТИ | 0.5 | 100/5 | - | - | - | 20 | от контактов кабельных наконечников в ЗРУ 0,4кВт кабеля питающего объект | 13 | б/д, б/н | 0.0088 | 0.0075 | 0.005 | 43409 | 2010 | ОАО "Астраханская энергосбытовая компания"
2.60 | ПС "Заводская" | ф.31 | ТП-3-1 | ЗРУ 0,4кВт | 0,4 | НН | Отдел образования МО "Районный центр дет.технич. | здание | г.Нариманов,ул.Центральная,3 | са4у-н672м | 2 | 8656017000411 | - | - | 1 | - | - | - | 1 | от контактов кабельных наконечников в ЗРУ 0,4кВт кабеля питающего объект | 10 | б/д, б/н | 0.0053 | 0.0045 | 0.003 | 43410 | 2006г. | ОАО "Астраханская энергосбытовая компания"
2.61 | ПС "Заводская" | ф.31 | ТП-4-1 | ЗРУ 0,4кВт | 0,4 | НН | Отдел образования МО "Районный центр дет.технич. | гараж | г.Нариманов,ул.Набережная,6 | са4у-н672м | 2 | 368618 | - | - | 1 | - | - | - | 1 | от контактов кабельных наконечников в ЗРУ 0,4кВт кабеля питающего объект | 10 | б/д, б/н | 0.0088 | 0.0075 | 0.005 | 43410 | 2006г. | ОАО "Астраханская энергосбытовая компания"
2.62 | ПС "Заводская" | ф.31 | ТП-4-1 | ЗРУ 0,4кВт | 0,4 | НН | Отдел образования МО "Районный центр дет.технич. | гараж | г.Нариманов,ул.Набережная,6 | са4у-н672м | 2 | 0711370308643704 | - | - | 1 | - | - | - | 1 | от контактов кабельных наконечников в ЗРУ 0,4кВт кабеля питающего объект | 6 | б/д, б/н | 0.0088 | 0.0075 | 0.005 | 43410 | 2006г. | ОАО "Астраханская энергосбытовая компания"
2.63 | ПС "Заводская" | ф.12 | ТП2-2 | ЗРУ 0,4кВт | 0,4 | НН | МДОУ "ДСКВ "Кораблик" | д/сад | г.Нариманов, ул.Центральная 21/в | СА4У-Н672М | 2 | 66140 | ТТИ | 0.5 | 50/5 | - | - | - | 10 | от контактов кабельных наконечников в ЗРУ 0,4кВт КТП-4 | 10 | б/д, б/н | 0.0088 | 0.0075 | 0.005 | 43412 | 2006г. | ОАО "Астраханская энергосбытовая компания"
2.64 | ПС "Заводская" | ф.12 | ТП-РП-1 | ЗРУ 0,4кВт | 0,4 | НН | Финансовый отдел МО "Наримановский район" | офис | г.Нариманов ул.Центральная №10 | СА4У-Н672М | 2 | 849189 | - | - | 1 | - | - | - | 1 | от контактов кабельных наконечников в ЗРУ 0,4кВт ТП-РП-1 кабеля питающего объект | 4 | б/д, б/н | 0.0088 | 0.0075 | 0.005 | 43413 | 2006г. | ОАО "Астраханская энергосбытовая компания"
2.65 | ПС "Заводская" | ф.5 | П/С Заводская | ЗРУ 10кВт | 10 | СН2 | ОАО завод "Лотос" | завод | г.Нариманов | СА4У-Н672М | 2 | 3856 | ТТИ | 0.5 | 100/5 | - | - | - | 1000 | с клемных наконечников отходящей кабельной линии в ЗРУ 10кВ | - | б/д, б/н | 0.2559 | 0.2175 | 0.145 | 40001 | 2006г. | ОАО "Астраханская энергосбытовая компания"
2.66 | ПС "Заводская" | ф.5 | П/С Заводская | ЗРУ 10кВт | 10 | СН2 | ОАО завод "Лотос" | завод | г.Нариманов | Ф68700 | 2 | 96663052000034 | ТТИ | 0.5 | 100/5 | - | - | - | 1000 | с клемных наконечников отходящей кабельной линии в ЗРУ 10кВ | - | б/д, б/н | 0.2559 | 0.2175 | 0.145 | 40001 | 2012г. | ОАО "Астраханская энергосбытовая компания"
2.67 | ПС "Заводская" | ф.11 | П/С Заводская | ЗРУ 10кВт | 10 | СН2 | ОАО ССЗ "Лотос" | завод | г.Нариманов | СА4У-Н672М | 2 | 4969 | ТТИ | 0.5 | 100/5 | - | - | - | 1000 | с клемных наконечников отходящей кабельной линии в ЗРУ 10кВ | - | б/д, б/н | 0.2559 | 0.2175 | 0.145 | 40001 | 2006г. | ОАО "Астраханская энергосбытовая компания"
2.68 | ПС "Заводская" | ф.11 | П/С Заводская | ЗРУ 10кВт | 10 | СН2 | ОАО ССЗ "Лотос" | завод | г.Нариманов | ЦЭ6803В/1 | 2 | 9663052000004 | ТТИ | 0.5 | 100/5 | - | - | - | 1000 | с клемных наконечников отходящей кабельной линии в ЗРУ 10кВ | - | б/д, б/н | 0.2559 | 0.2175 | 0.145 | 40001 | 2012г. | ОАО "Астраханская энергосбытовая компания"
2.69 | ПС "Заводская" | ф.18 | П/С Заводская | ЗРУ 10кВт | 10 | СН2 | ОАО ССЗ "Лотос" | завод | г.Нариманов | СА4У-Н672М | 2 | 3985 | ТТИ | 0.5 | 200/5 | - | - | - | 2000 | с клемных наконечников отходящей кабельной линии в ЗРУ 10кВ | - | б/д, б/н | 0.2559 | 0.2175 | 0.145 | 40001 | 2006г. | ОАО "Астраханская энергосбытовая компания"
2.70 | ПС "Заводская" | ф.18 | П/С Заводская | ЗРУ 10кВт | 10 | СН2 | ОАО ССЗ "Лотос" | завод | г.Нариманов | ЦЭ68700 | 2 | 9663045000268 | ТТИ | 0.5 | 200/5 | - | - | - | 2000 | с клемных наконечников отходящей кабельной линии в ЗРУ 10кВ | - | б/д, б/н | 0.2559 | 0.2175 | 0.145 | 40001 | 2012г. | ОАО "Астраханская энергосбытовая компания"
2.71 | ПС "Заводская" | ф.19 | П/С Заводская | ЗРУ 10кВт | 10 | СН2 | ОАО ССЗ "Лотос" | завод | г.Нариманов | СА4У-Н672М | 2 | 4825 | ТТИ | 0.5 | 400/5 | - | - | - | 4000 | с клемных наконечников отходящей кабельной линии в ЗРУ 10кВ | - | б/д, б/н | 0.2559 | 0.2175 | 0.145 | 40001 | 2006г. | ОАО "Астраханская энергосбытовая компания"
2.72 | ПС "Заводская" | ф.19 | П/С Заводская | ЗРУ 10кВт | 10 | СН2 | ОАО ССЗ "Лотос" | завод | г.Нариманов | Ф68700 | 2 | 9663045000348 | ТТИ | 0.5 | 400/5 | - | - | - | 4000 | с клемных наконечников отходящей кабельной линии в ЗРУ 10кВ | - | б/д, б/н | 0.2559 | 0.2175 | 0.145 | 40001 | 2012г. | ОАО "Астраханская энергосбытовая компания"
2.73 | ПС "Заводская" | ф.25 | П/С Заводская | ЗРУ 10кВт | 10 | СН2 | ОАО ССЗ "Лотос" | завод | г.Нариманов | СА4У-Н672М | 2 | 5117 | ТТИ | 0.5 | 400/5 | - | - | - | 4000 | с клемных наконечников отходящей кабельной линии в ЗРУ 10кВ | - | б/д, б/н | 0.2559 | 0.2175 | 0.145 | 40001 | 2006г. | ОАО "Астраханская энергосбытовая компания"
2.74 | ПС "Заводская" | ф.25 | П/С Заводская | ЗРУ 10кВт | 10 | СН2 | ОАО ССЗ "Лотос" | завод | г.Нариманов | Ф68700 | 2 | 9663045000220 | ТТИ | 0.5 | 400/5 | - | - | - | 4000 | с клемных наконечников отходящей кабельной линии в ЗРУ 10кВ | - | б/д, б/н | 0.2559 | 0.2175 | 0.145 | 40001 | 2012г. | ОАО "Астраханская энергосбытовая компания"
2.75 | ПС "Заводская" | ф.28 | П/С Заводская | ЗРУ 10кВт | 10 | СН2 | ОАО ССЗ "Лотос" | завод | г.Нариманов | СА4У-Н672М | 2 | 3918 | - | - | 1 | - | - | - | 1 | с клемных наконечников отходящей кабельной линии в ЗРУ 10кВ | - | б/д, б/н | 0.2559 | 0.2175 | 0.145 | 40001 | 2006г. | ОАО "Астраханская энергосбытовая компания"
2.76 | ПС "Заводская" | ф.30 | П/С Заводская | ЗРУ 10кВт | 10 | СН2 | ОАО ССЗ "Лотос" | завод | г.Нариманов | СА4У-Н672М | 2 | 41022869 | - | - | 1 | - | - | - | 1 | с клемных наконечников отходящей кабельной линии в ЗРУ 10кВ | - | б/д, б/н | 0.2559 | 0.2175 | 0.145 | 40001 | 2006г. | ОАО "Астраханская энергосбытовая компания"
2.77 | ПС "Заводская" | ф.40 | П/С Заводская | ЗРУ 10кВт | 10 | СН2 | ОАО ССЗ "Лотос" | завод | г.Нариманов | СА4У-Н672М | 2 | 1380 | - | - | 1 | - | - | - | 1 | с клемных наконечников отходящей кабельной линии в ЗРУ 10кВ | - | б/д, б/н | 0.2559 | 0.2175 | 0.145 | 40001 | 2006г. | ОАО "Астраханская энергосбытовая компания"
2.78 | ПС "Заводская" | ф.11 | Тпмел | ЗРУ 0,4кВт | 0,4 | НН | ООО "Волг неф мон" | офис | г.Нариманов ул.Степная №4"б" | СА4У-Н672М | 2 | 463558 | - | - | 1 | - | - | - | 1 | от контактов кабельных наконечников в ЗРУ 0,4кВт кабеля питающую контуру | 20 | б/д, б/н | 0.0124 | 0.0105 | 0.007 | 40193 | 2006г. | ОАО "Астраханская энергосбытовая компания" | ЦЭ6803В | СО-51ПК
2.79 | ПС "Заводская" | ф.38 | П/С Заводская | ЗРУ 10кВт | 10 | СН2 | ООО "Трансойл-Терминал" | завод | г.Нариманов подстанция | СА4У-Н672М | 2 | 52031233 | ТТИ | 0.5 | 150/5 | - | - | - | 30 | от отходящих контактов вакумного выключателя в ячейках №38,39 | - | б/д, б/н | 0.1876 | 0.1595 | 0.10633 | 40290 | 2006г. | ОАО "Астраханская энергосбытовая компания"
2.80 | ПС "Заводская" | ф.39 | П/С Заводская | ЗРУ 10кВт | 10 | СН2 | ООО "Трансойл-Терминал" | завод | г.Нариманов подстанция | СА4У-Н672М | 2 | 547150004 | ТТИ | 0.5 | 150/5 | - | - | - | 30 | от отходящих контактов вакумного выключателя в ячейках №38,39 | - | б/д, б/н | 0.1876 | 0.1595 | 0.10633 | 40290 | 2006г. | ОАО "Астраханская энергосбытовая компания"
2.81 | ПС "Заводская" | ф.31 | ТП-2-1 | ЗРУ 0,4кВт | 0,4 | НН | Пред.Мясникова Н.И. | общ. | г.Нариманов, ул.Школьная,6/в | СО-Н446М | 2 | 1178859 | - | - | 1 | - | - | - | 1 | от контактов кабельных наконечников в ЗРУ 0,4кВт кабеля питающего объект | 8 | б/д, б/н | 0.0053 | 0.0045 | 0.003 | 40400 | 2006г. | ОАО "Астраханская энергосбытовая компания"
2.82 | ПС "Заводская" | ф.31 | ТП 3-2 | ЗРУ 0,4кВт | 0,4 | НН | Пред.Петрова В.А. | здание | г.Нариманов, ул.Астраханская,1/е | ЦЭ6803В | 2 | 711370400950027 | - | - | 1 | - | - | - | 1 | от контактов кабельных наконечников кабеля питающего контур в ЗРУ 0,4кВт ТП 3-2 | 9 | б/д, б/н | 0.0053 | 0.0045 | 0.003 | 40402 | 2006г. | ОАО "Астраханская энергосбытовая компания"
2.83 | ПС "Заводская" | ф.31 | ТПРП3-2 | ЗРУ 0,4кВт | 0,4 | НН | Пред.Петрова В.А. | маг | г.Нариманов Проспект строителей, №15 | Ц76803В | 2 | 711170400216604 | ТТИ | 0.5 | 200/5 | - | - | - | 40 | от контактов кабельных наконечников кабеля питающего контур в ЗРУ 0,4кВт ТП 3-1 | 14 | б/д, б/н | 0.0088 | 0.0075 | 0.005 | 40402 | 2006г. | ОАО "Астраханская энергосбытовая компания"
2.84 | ПС "Заводская" | ф.31 | ТП РП-1 | ЗРУ 0,4кВт | 0,4 | НН | Пред.Яковлева С.В. | маг. | г.Нариманов, ул.Астраханская,1/е | А-52 | 2 | 603480508435688 | - | - | 1 | - | - | - | 1 | от контактов кабельных наконечников в ЗРУ 0,4кВт кабеля питающего объект | 3 | б/д, б/н | 0.0053 | 0.0045 | 0.003 | 40404 | 2008г. | ОАО "Астраханская энергосбытовая компания"
2.85 | ПС "Заводская" | ф.31 | ТП-1-1 | ЗРУ 0,4кВт | 0,4 | НН | Пред.Гетманская Л.В. | вагон | г.Нариманов ул.Центральная,8/в | СО-Н6106 | 2 | 163124 | - | - | 1 | - | - | - | 1 | от контактов кабельных наконечников в ЗРУ 0,4кВт кабеля питающего объект | - | б/д, б/н | 0.0053 | 0.0045 | 0.003 | 40405 | 2006г. | ОАО "Астраханская энергосбытовая компания" | 157892 | 157893
2.86 | ПС "Заводская" | ф.31 | ТП-1-2 | ЗРУ 0,4кВт | 0,4 | НН | Пред.Губина Н.В. | общ. | г.Нариманов ул.Центральная,8/в | СО-51ПК | 2 | 23553 | - | - | 1 | - | - | - | 1 | от контактов кабельных наконечников в ЗРУ 0,4кВт кабеля питающего объект | 7 | б/д, б/н | 0.0053 | 0.0045 | 0.003 | 40407 | 2006г. | ОАО "Астраханская энергосбытовая компания"
2.87 | ПС "Заводская" | ф.12 | ТП-3-2 | ЗРУ 0,4кВт | 0,4 | НН | Пред.Плеханов Вадим.А. | маг. | г.Нариманов, ул.Волгоградская,10/в | ЦЭ6807В | 2 | 67028175 | - | - | 1 | - | - | - | 1 | от контактов кабельных наконечников в ЗРУ 0,4кВт кабеля питающего объект | 13 | б/д, б/н | 0.0053 | 0.0045 | 0.003 | 40408 | 2006г. | ОАО "Астраханская энергосбытовая компания"
2.88 | ПС "Заводская" | ф.31 | ТП-3-2 | ЗРУ 0,4кВт | 0,4 | НН | Пред.Плеханов Вадим.А. | маг. | г.Нариманов | ЦЭ6803В | 2 | 51069598 | - | - | 1 | - | - | - | 1 | от контактов кабельных наконечников в ЗРУ 0,4кВт кабеля питающего объект | 13 | б/д, б/н | 0.0053 | 0.0045 | 0.003 | 40408 | 2006г. | ОАО "Астраханская энергосбытовая компания"
2.89 | ПС "Заводская" | ф.31 | ТП-1 | ЗРУ 0,4кВт | 0,4 | НН | Пред.Муханова С.В. | вагон | г.Нариманов ул.Волжская | СО-505 | 2 | 7791044064279 | - | - | 1 | - | - | - | 1 | от контактов кабельных наконечников в ЗРУ 0,4кВт кабеля питающего объект | 7 | б/д, б/н | 0.0088 | 0.0075 | 0.005 | 40409 | 2006г. | ОАО "Астраханская энергосбытовая компания"
2.90 | ПС "Заводская" | ф.31 | ТП-2 | ЗРУ 0,4кВт | 0,4 | НН | Пред.Муханова С.В. | рынок | г.Нариманов, ул.Астраханская,1/е | ЦЭ6803В | 2 | 55235301347 | - | - | 1 | - | - | - | 1 | от контактов кабельных наконечников в ЗРУ 0,4кВт кабеля питающего объект | 7 | б/д, б/н | 0.0053 | 0.0045 | 0.003 | 40409 | 2006г. | ОАО "Астраханская энергосбытовая компания" | 400474467 | 40047467
2.91 | ПС "Заводская" | ф.31 | ТП-2 | ЗРУ 0,4кВт | 0,4 | НН | Пред.Муханова С.В. | рынок | г.Нариманов, ул.Астраханская,1/е | ЦЭ6803В | 2 | 648349 | - | - | 1 | - | - | - | 1 | от контактов кабельных наконечников в ЗРУ 0,4кВт кабеля питающего объект | 14 | б/д, б/н | 0.0053 | 0.0045 | 0.003 | 40409 | 2006г. | ОАО "Астраханская энергосбытовая компания" | 603701140002309 | 55235302468
2.92 | ПС "Заводская" | ф.12 | ТП-1-1 | ЗРУ 0,4кВт | 0,4 | НН | Пред.Ларина Т.А. | парик. | г.Нариманов, ул.Волгоградская.6/в | СО-Н449 | 2 | 605452 | - | - | 1 | - | - | - | 1 | от контактов кабельных наконечников в ЗРУ 0,4кВт кабеля питающего объект | 6 | б/д, б/н | 0.0053 | 0.0045 | 0.003 | 40410 | 2006г. | ОАО "Астраханская энергосбытовая компания" | 243013 | 2433013
2.93 | ПС "Заводская" | ф.31 | ТП-2-1 | ЗРУ 0,4кВт | 0,4 | НН | Пред.Тюкалов Н.Ф. | маг. | г.Нариманов ул.Школьная.6/в | СО-ЭЭ6706 | 2 | 721530 | - | - | 1 | - | - | - | 1 | от контактов кабельных наконечников в ЗРУ 0,4кВт кабеля питающего объект | - | б/д, б/н | 0.0053 | 0.0045 | 0.003 | 40411 | 2006г. | ОАО "Астраханская энергосбытовая компания"
2.94 | ПС "Заводская" | ф.12 | ТП РП-1 | ЗРУ 0,4кВт | 0,4 | НН | МУП Омега | Автостоянка | г.Нариманов,ул.Астраханская,1/е | СА4-Н678 | 2 | 9026047001599 | - | - | 1 | - | - | - | 1 | от контактов кабельных наконечников в ЗРУ 0,4кВт кабеля питающего объект |  | б/д, б/н | 0.0053 | 0.0045 | 0.003 | 40412 | 2011г. | ОАО "Астраханская энергосбытовая компания"
2.95 | ПС "Заводская" | ф.12 | ТП-5-1 | ЗРУ 0,4кВт | 0,4 | НН | МУП Омега | баня | г.Нариманов, ул.Астраханская,11/е | СО-505 | 2 | 112030 | - | - | 1 | - | - | - | 1 | от контактов кабельных наконечников в ЗРУ 0,4кВт кабеля питающего объект |  | б/д, б/н | 0.0053 | 0.0045 | 0.003 | 40412 | 2011г. | ОАО "Астраханская энергосбытовая компания"
2.96 | ПС "Заводская" | ф.12 | ТП РП-1 | ЗРУ 0,4кВт | 0,4 | НН | Пред.Абакумова И.А. | вагон. | г.Нариманов, ул.Астраханская,1/е | СО-Н6106 | 2 | 157892 | - | - | 1 | - | - | - | 1 | от контактов кабельных наконечников в ЗРУ 0,4кВт кабеля питающего объект | 10 | б/д, б/н | 0.0053 | 0.0045 | 0.003 | 40414 | 2006г. | ОАО "Астраханская энергосбытовая компания"
2.97 | ПС "Заводская" | ф.31 | ТП-1-2 | ЗРУ 0,4кВт | 0,4 | НН | Пред.Мишина Г.Д. | парик. | г.Нариманов ул.Астраханская №10 | СО-505 | 2 | 826405 | - | - | 1 | - | - | - | 1 | от контактов кабельных наконечников в ЗРУ 0,4кВт кабеля питающего объект | 4 | б/д, б/н | 0.0088 | 0.0075 | 0.005 | 40415 | 2006г. | ОАО "Астраханская энергосбытовая компания"
2.98 | ПС "Заводская" | ф.12 | ТПРус-1 | ЗРУ 0,4кВт | 0,4 | НН | Пред.Темиргалиева Р.Д. | вагон. | г.Нариманов ул.Астраханская №3/3 | СО-51Пк | 2 | 535659 | - | - | 1 | - | - | - | 1 | от контактов кабельных наконечников в ЗРУ 0,4кВт кабеля питающего объект | 6 | б/д, б/н | 0.0088 | 0.0075 | 0.005 | 40416 | 2006г. | ОАО "Астраханская энергосбытовая компания"
2.99 | ПС "Заводская" | ф.12 | ТПРП | ЗРУ 0,4кВт | 0,4 | НН | Пред.Темиргалиева Р.Д. | вагон. | г.Нариманов ул.Астраханская №3/3 | СО-51Пк | 2 | 7789045002291 | - | - | 1 | - | - | - | 1 | от контактов кабельных наконечников в ЗРУ 0,4кВт кабеля питающего объект | 6 | б/д, б/н | 0.0088 | 0.0075 | 0.005 | 40416 | 2010г. | ОАО "Астраханская энергосбытовая компания"
2.100 | ПС "Заводская" | ф.31 | ТП-2-1 | ЗРУ 0,4кВт | 0,4 | НН | Пред.Юсифов Н.И. | общ | г.Нариманов | СО-Н446М | 2 | 603480808922895 | - | - | 1 | - | - | - | 1 | от контактов кабельных наконечников в ЗРУ 0,4кВт кабеля питающего объект | 7 | б/д, б/н | 0.0088 | 0.0075 | 0.005 | 40417 | 2006г. | ОАО "Астраханская энергосбытовая компания" | 603580203387968 | 7791026013250
2.101 | ПС "Вододелитель" | ф.11 | б/н | ЗРУ 6 Вт | 6 | СН2 | ГОАМ "Волжанка" | гараж | г.Нариманов ул.Степная №8 | ТЕ-АР | 2 | 865680901986178 | ТТИ | 0.5 | 100/5 | - | - | - | 20 | от контактов кабельных наконечников в ЗРУ 6кВт кабеля питающего объект | 508 | б/д, б/н | 0.0088 | 0.0075 | 0.005 | 40418 | 2006г. | ОАО "Астраханская энергосбытовая компания"
2.102 | ПС "Заводская" | ф.31 | ТП-4-1 | ЗРУ 0,4кВт | 0,4 | НН | Пред.Нарампаева Г.П. | маг. | г.Нариманов, ул.Центральная,4/в | ЦЭ68076 | 2 | 400474467 | - | - | 1 | - | - | - | 1 | от контактов кабельных наконечников в ЗРУ 0,4кВт кабеля питающего объект | 9 | б/д, б/н | 0.0053 | 0.0045 | 0.003 | 40419 | 2006г. | ОАО "Астраханская энергосбытовая компания"
2.103 | ПС "Заводская" | ф.12 | ТПРП-1 | ЗРУ 0,4кВт | 0,4 | НН | Пред.Нарампаева Г.П. | кафе | г.Нариманов, ул.Астраханская,1/е | СО-Н446М | 2 | 603701140002309 | - | - | 1 | - | - | - | 1 | от контактов кабельных наконечников в ЗРУ 0,4кВт кабеля питающего объект | 8 | б/д, б/н | 0.0053 | 0.0045 | 0.003 | 40419 | 2006г. | ОАО "Астраханская энергосбытовая компания"
2.104 | ПС "Заводская" | ф.31 | ТП-6-1 | ЗРУ 0,4кВт | 0,4 | НН | Пред.Иргалиева А.И. | маг. | г.Нариманов, ул.Астраханская,11/в | СО-505 | 2 | 7789050060178 | - | - | 1 | - | - | - | 1 | от контактов кабельных наконечников в ЗРУ 0,4кВт кабеля питающего объект | 5 | б/д, б/н | 0.0053 | 0.0045 | 0.003 | 40420 | 2006г. | ОАО "Астраханская энергосбытовая компания" |  | с июня убрать
2.105 | ПС "Заводская" | ф.12 | ТП-7-3 | ЗРУ 0,4кВт | 0,4 | НН | Пред.Золин Ю.В. | вагон | г.Нариманов3 ул.Проспект строителей, 8/в | САИ-Н678 | 2 | 538103 | - | - | 1 | - | - | - | 1 | от контактов кабельных наконечников в ЗРУ 0,4кВт кабеля питающего объект | 13 | б/д, б/н | 0.0053 | 0.0045 | 0.003 | 40422 | 2006г. | ОАО "Астраханская энергосбытовая компания"
2.106 | ПС "Заводская" | ф.31 | ТП-2-2 | ЗРУ 0,4кВт | 0,4 | НН | Пред.Плеханов Владимир | маг. | г.Нариманов ул.Центральная 21/в | ЦЭ-6807БК | 2 | 603571209929986 | - | - | 1 | - | - | - | 1 | от контактов кабельных наконечников в ЗРУ 0,4кВт кабеля питающего объект | - | б/д, б/н | 0.0053 | 0.0045 | 0.003 | 40423 | 2006г. | ОАО "Астраханская энергосбытовая компания"
2.107 | ПС "Вододелитель" | ф.11 | ТП-мел. | ЗРУ 6 кВт | 6 | СН2 | ООО "Комплекс" | здание | г.Нариманов | ЦЭ6803В | 2 | 53835809177 | ТТИ | 0.5 | 75/5 | - | - | - | 15 | от контактов кабельных наконечников в ЗРУ 6кВт кабеля питающего объект | 18 | б/д, б/н | 0.1235 | 0.105 | 0.07 | 40425 | 2006г. | ОАО "Астраханская энергосбытовая компания"
2.108 | ПС "Заводская" | ф.31 | КТПн-4 | ЗРУ 0,4кВт | 0,4 | НН | Пред.Дербасова А.Е. | вагон. | г.Нариманов, ул.Волжская,3/е | СО-51Пк | 2 | 60843461 | - | - | 1 | - | - | - | 1 | от контактов кабельных наконечников в ЗРУ 0,4кВт кабеля питающего объект | - | б/д, б/н | 0.0053 | 0.0045 | 0.003 | 40426 | 2006г. | ОАО "Астраханская энергосбытовая компания"
2.109 | ПС "Заводская" | ф.12 | ТРРП-1 | ЗРУ 0,4кВт | 0,4 | НН | Пред.Дербасова А.Е. | общ. | г.Нариманов, ул.Астраханская,1/е | СО-51ПК | 2 | 616193 | - | - | 1 | - | - | - | 1 | от контактов кабельных наконечников в ЗРУ 0,4кВт кабеля питающего объект | 18 | б/д, б/н | 0.0053 | 0.0045 | 0.003 | 40426 | 2006г. | ОАО "Астраханская энергосбытовая компания"
2.110 | ПС "Заводская" | ф.12 | ТП-4-1 | ЗРУ 0,4кВт | 0,4 | НН | Пред.Дербасова А.Е. | вагон. | г.Нариманов, ул.Центральная,4/в | СО-51ПК | 2 | 7791026013250 | - | - | 1 | - | - | - | 1 | от контактов кабельных наконечников в ЗРУ 0,4кВт кабеля питающего объект | - | б/д, б/н | 0.0053 | 0.0045 | 0.003 | 40426 | 2006г. | ОАО "Астраханская энергосбытовая компания"
2.111 | ПС "Заводская" | ф.12 | ТП РП-1 | ЗРУ 0,4кВт | 0,4 | НН | Пред.ТихоноваЛ.Г. | маг. | г.Нариманов, ул.Астраханская,1/е | СО-51Пк | 2 | 223330 | - | - | 1 | - | - | - | 1 | от контактов кабельных наконечников в ЗРУ 0,4кВт кабеля питающего объект | 3 | б/д, б/н | 0.0053 | 0.0045 | 0.003 | 40427 | 2006г. | ОАО "Астраханская энергосбытовая компания"
2.112 | ПС "Заводская" | ф.31 | ТП-1-1 | ЗРУ 0,4кВт | 0,4 | НН | Пред.ТихоноваЛ.Г. | общ. | г.Нариманов, ул.Астраханская,1/е | СО-ЭЭ6205 | 2 | 226218 | - | - | 1 | - | - | - | 1 | от контактов кабельных наконечников в ЗРУ 0,4кВт кабеля питающего объект | 3 | б/д, б/н | 0.0053 | 0.0045 | 0.003 | 40427 | 2006г. | ОАО "Астраханская энергосбытовая компания"
2.113 | ПС "Заводская" | ф.12 | КТП-4 | ЗРУ 0,4кВт | 0,4 | НН | Пред.Рябухин Ф.И. | маг. | г.Нариманов, ул.Волжская,3/е | 230АМ-02 | 2 | 813490 | - | - | 1 | - | - | - | 1 | от контактов кабельных наконечников в ЗРУ 0,4кВт кабеля питающего объект | 8 | б/д, б/н | 0.0053 | 0.0045 | 0.003 | 40428 | 2006г. | ОАО "Астраханская энергосбытовая компания"
2.114 | ПС "Заводская" | ф.31 | ТП-2-1 | ЗРУ 0,4кВт | 0,4 | НН | Пред.Смирнова М.Ф. | общ. | г.Нариманов, ул.Школьная,6/в | СО-5У | 2 | 603770903253827 | - | - | 1 | - | - | - | 1 | от контактов кабельных наконечников в ЗРУ 0,4кВт кабеля питающего объект | 9 | б/д, б/н | 0.0053 | 0.0045 | 0.003 | 40429 | 2006г. | ОАО "Астраханская энергосбытовая компания"
2.115 | ПС "Заводская" | ф.31 | ТП-1-1 | ЗРУ 0,4кВт | 0,4 | НН | Пред.Мещерякова Н.Я. | маг | г.Нариманов, ул.Волгоградская,6/в | СО-505 | 2 | 7791047076206 | - | - | 1 | - | - | - | 1 | от контактов кабельных наконечников в ЗРУ 0,4кВт кабеля питающего объект | 8 | б/д, б/н | 0.0053 | 0.0045 | 0.003 | 40430 | 2011г. | ОАО "Астраханская энергосбытовая компания"
2.116 | ПС "Заводская" | ф.31 | ТП-4-1 | ЗРУ 0,4кВт | 0,4 | НН | Пред.Чулкова Н.В. | маг. | г.Нариманов, ул.Центральная,4/в | СА4У-Н67214 | 2 | 7882035002754 | - | - | 1 | - | - | - | 1 | от контактов кабельных наконечников в ЗРУ 0,4кВт кабеля питающего объект | 10 | б/д, б/н | 0.0053 | 0.0045 | 0.003 | 40431 | 2006г. | ОАО "Астраханская энергосбытовая компания"
2.117 | ПС "Заводская" | ф.31 | ТП-1-1 | ЗРУ 0,4кВт | 0,4 | НН | Пред.Джулдузбаева В.А. | маг | г.Нариманов ул.Астраханская №8 | СО-505 | 2 | 661264 | - | - | 1 | - | - | - | 1 | от контактов кабельных наконечников в ЗРУ 0,4кВт кабеля питающего объект | 5 | б/д, б/н | 0.0045 | 0.0038 | 0.0025 | 40432 | 2006г. | ОАО "Астраханская энергосбытовая компания"
2.118 | ПС "Заводская" | ф.31 | КТП-4 | ЗРУ 0,4кВт | 0,4 | НН | Пред.Джулдузбаева В.А. | маг. | г.Нариманов, ул.Волжская,3/е | СО-51Пк | 2 | 7791045005296 | - | - | 1 | - | - | - | 1 | от контактов кабельных наконечников в ЗРУ 0,4кВт кабеля питающего объект | 17 | б/д, б/н | 0.0035 | 0.003 | 0.002 | 40432 | 2006г. | ОАО "Астраханская энергосбытовая компания"
2.119 | ПС "Заводская" | ф.31 | ТП-1-1 | ЗРУ 0,4кВт | 0,4 | НН | Пред.Джулдузбаева В.А. | маг. | г.Нариманов ул.Центральная №19 | СО-51Пк | 2 | 603480808905683 | - | - | 1 | - | - | - | 1 | от контактов кабельных наконечников в ЗРУ 0,4кВт кабеля питающего объект | 6 | б/д, б/н | 0.0035 | 0.003 | 0.002 | 40432 | 2006г. | ОАО "Астраханская энергосбытовая компания"
2.120 | ПС "Заводская" | ф.31 | ТП-4-2 | ЗРУ 0,4кВт | 0,4 | НН | Пред.Колчина Н.Н. | вагон | г.Нариманов, ул.Центральная,25/в | СО-Н449 | 2 | СО505 | - | - | 1 | - | - | - | 1 | от контактов кабельных наконечников в ЗРУ 0,4кВт кабеля питающего объект | - | б/д, б/н | 0.0018 | 0.0015 | 0.001 | 40433 | 2006г. | ОАО "Астраханская энергосбытовая компания" | 4Д060530 | 4Д060530
2.121 | ПС "Заводская" | ф.31 | ТП-2-2 | ЗРУ 0,4кВт | 0,4 | НН | Пред.Байрамгазиева И.М. | сапож | г.Нариманов ул.Центральная №19 | СО-51Пк | 2 | 827244 | - | - | 1 | - | - | - | 1 | от контактов кабельных наконечников в ЗРУ 0,4кВт кабеля питающего объект | - | б/д, б/н | 0.0088 | 0.0075 | 0.005 | 40438 | 2006г. | ОАО "Астраханская энергосбытовая компания"
2.122 | ПС "Заводская" | ф.31 | ТП-2-1 | ЗРУ 0,4кВт | 0,4 | НН | Пред.Кирсанова Л.К. | парик. | г.Нариманов, ул.Школьная,6/в | СО-51ПК | 2 | 3245994 | - | - | 1 | - | - | - | 1 | от контактов кабельных наконечников в ЗРУ 0,4кВт кабеля питающего объект | 3 | б/д, б/н | 0.0053 | 0.0045 | 0.003 | 40439 | 2006г. | ОАО "Астраханская энергосбытовая компания"
2.123 | ПС "Заводская" | ф.12 | КТП-4 | ЗРУ 0,4кВт | 0,4 | НН | Пред.Мусаев Э.А. | вагон | г.Нариманов ул.Волжская №4б | СО-ЭЭ6705 | 2 | 705626 | - | - | 1 | - | - | - | 1 | от контактов кабельных наконечников в ЗРУ 0,4кВт кабеля питающего объект | 6 | б/д, б/н | 0.0088 | 0.0075 | 0.005 | 40441 | 2006г. | ОАО "Астраханская энергосбытовая компания"
2.124 | ПС "Заводская" | ф.12 | КТП-4 | ЗРУ 0,4кВт | 0,4 | НН | Пред.Мусаев Э.А. | вагон | г.Нариманов ул.Волжская №4б | СО-Н446 | 2 | 79269 | - | - | 1 | - | - | - | 1 | от контактов кабельных наконечников в ЗРУ 0,4кВт кабеля питающего объект | 7 | б/д, б/н | 0.0053 | 0.0045 | 0.003 | 40441 | 2006г. | ОАО "Астраханская энергосбытовая компания"
2.125 | ПС "Заводская" | ф.31 | ТП-4-1 | ЗРУ 0,4кВт | 0,4 | НН | Пред.Мусаев Э.А. | Цен.6 | г.Нариманов, ул.Центральная,4/в | СО-ЭЭ6706 | 2 | 354823 | - | - | 1 | - | - | - | 1 | от контактов кабельных наконечников в ЗРУ 0,4кВт кабеля питающего объект | 11 | б/д, б/н | 0.0053 | 0.0045 | 0.003 | 40441 | 2006г. | ОАО "Астраханская энергосбытовая компания"
2.126 | ПС "Заводская" | ф.12 | ТП-1 | ЗРУ 0,4кВт | 0,4 | НН | Пред.Мусаев Э.А. | общ. | г.Нариманов, ул.Астраханская,1/е | СО-Н446 | 2 | 7791048019634 | - | - | 1 | - | - | - | 1 | от контактов кабельных наконечников в ЗРУ 0,4кВт кабеля питающего объект | 14 | б/д, б/н | 0.0053 | 0.0045 | 0.003 | 40441 | 2006г. | ОАО "Астраханская энергосбытовая компания"
2.127 | ПС "Заводская" | ф.12 | КТП-4 | ЗРУ 0,4кВт | 0,4 | НН | Пред.Шеина И.М. | вагон | г.Нариманов ул.Волгоградская №16 | ЦЭ-6803П | 2 | 40078711 | - | - | 1 | - | - | - | 1 | от контактов кабельных наконечников в ЗРУ 0,4кВт кабеля питающего объект | 3 | б/д, б/н | 0.0035 | 0.003 | 0.00198 | 40442 | 2006г. | ОАО "Астраханская энергосбытовая компания"
2.128 | ПС "Заводская" | ф31 | ТП 1-1 | ЗРУ 0,4кВт | 0,4 | НН | ООО "Гриль" | кафе | г.Нариманов Автовокзал | САН-514 | 2 | 9026048002273 | - | - | 1 | - | - | - | 1 | от контактов кабельных наконечников в ЗРУ 0,4кВт кабеля питающего объект | 28 | б/д, б/н | 0.0088 | 0.0075 | 0.005 | 40443 | 2006г. | ОАО "Астраханская энергосбытовая компания"
2.129 | ПС "Заводская" | ф.12 | ТП РП-1 | ЗРУ 0,4кВт | 0,4 | НН | Пред.Мусаева Р.Г. | вагон | г.Нариманов ул.Волжская №7 | СО-214 | 2 | 4Д060530 | - | - | 1 | - | - | - | 1 | от контактов кабельных наконечников в ЗРУ 0,4кВт кабеля питающего объект | 9 | б/д, б/н | 0.0088 | 0.0075 | 0.005 | 40449 | 2006г. | ОАО "Астраханская энергосбытовая компания"
2.130 | ПС "Заводская" | ф.12 | ТП РП-1 | ЗРУ 0,4кВт | 0,4 | НН | Пред.Мусаева Р.Г. | маг | г.Нариманов, ул.Астраханская,1/е | СО--51Пк | 2 | 7791040010423 | - | - | 1 | - | - | - | 1 | от контактов кабельных наконечников в ЗРУ 0,4кВт кабеля питающего объект | 9 | б/д, б/н | 0.0053 | 0.0045 | 0.003 | 40449 | 2006г. | ОАО "Астраханская энергосбытовая компания"
2.131 | ПС "Заводская" | ф.12 | ТП РП-1 | ЗРУ 0,4кВт | 0,4 | НН | Пред.Мусаева Р.Г. | маг | г.Нариманов, ул.Астраханская,1/е | СО--51Пк | 2 | 881018 | - | - | 1 | - | - | - | 1 | от контактов кабельных наконечников в ЗРУ 0,4кВт кабеля питающего объект | 4 | б/д, б/н | 0.0053 | 0.0045 | 0.003 | 40449 | 2006г. | ОАО "Астраханская энергосбытовая компания"
2.132 | ПС "Заводская" | ф.31 | ТП1-4 | ЗРУ 0,4кВт | 0,4 | НН | Пред.Батищев К.Б. | кафе | г.Нариманов, ул.Школьная11/в | СО-Н446 | 2 | 327600 | - | - | 1 | - | - | - | 1 | от контактов кабельных наконечников в ЗРУ 0,4кВт кабеля питающего объект | 6 | б/д, б/н | 0.0053 | 0.0045 | 0.003 | 40450 | 2006г. | ОАО "Астраханская энергосбытовая компания"
2.133 | ПС "Заводская" | ф.12 | ТП-4 | ЗРУ 0,4кВт | 0,4 | НН | Пред.Яковлева А.Г. | маг. | г.Нариманов ул.Астраханская №11 | СА4У-Н6724 | 2 | 888089 | - | - | 1 | - | - | - | 1 | от контактов кабельных наконечников в ЗРУ 0,4кВт кабеля питающего объект | 4 | б/д, б/н | 0.0088 | 0.0075 | 0.005 | 40451 | 2006г. | ОАО "Астраханская энергосбытовая компания"
2.134 | ПС "Заводская" | ф.12 | КТП-4 | ЗРУ 0,4кВт | 0,4 | НН | Пред.Яковлева А.Г. | маг. | г.Нариманов ул.Волжская №3 | СА4У-Н6724 | 2 | 190591 | - | - | 1 | - | - | - | 1 | от контактов кабельных наконечников в ЗРУ 0,4кВт кабеля питающего объект | 4 | б/д, б/н | 0.0088 | 0.0075 | 0.005 | 40451 | 2006г. | ОАО "Астраханская энергосбытовая компания"
2.135 | ПС "Заводская" | ф.12 | КТП-4 | ЗРУ 0,4кВт | 0,4 | НН | Пред.Яковлева А.Г. | маг | г.Нариманов ул.Волжская №3 | СА4У-Н6724 | 2 | 6843014001635 | - | - | 1 | - | - | - | 1 | от контактов кабельных наконечников в ЗРУ 0,4кВт кабеля питающего объект | 1 | б/д, б/н | 0.0053 | 0.0045 | 0.003 | 40451 | 2006г. | ОАО "Астраханская энергосбытовая компания"
2.136 | ПС "Заводская" | ф.31 | ТП-1-1 | ЗРУ 0,4кВт | 0,4 | НН | Пред.Зимина Л.П. | кафе | г.Нариманов, ул.Волгоградская,6/в | СА4-Н678 | 2 | 783440 | - | - | 1 | - | - | - | 1 | от контактов кабельных наконечников в ЗРУ 0,4кВт кабеля питающего объект | 10 | б/д, б/н | 0.0053 | 0.0045 | 0.003 | 40456 | 2006г. | ОАО "Астраханская энергосбытовая компания"
2.137 | ПС "Заводская" | ф.31 | ТП-4-2 | ЗРУ 0,4кВт | 0,4 | НН | Пред.Зимина Л.П. | кафе | г.Нариманов, ул.Волгоградская,6/в | СА4-Н678 | 2 | 7882040000745 | - | - | 1 | - | - | - | 1 | от контактов кабельных наконечников в ЗРУ 0,4кВт кабеля питающего объект | 10 | б/д, б/н | 0.0053 | 0.0045 | 0.003 | 40456 | 2006г. | ОАО "Астраханская энергосбытовая компания"
2.138 | ПС "Заводская" | ф.12 | ТП-4-2 | ЗРУ 0,4кВт | 0,4 | НН | Пред.Левченко О.Г. | маг | г.Нариманов, ул.Волгоградская,6/в | СО-5У | 2 | 45080 | - | - | 1 | - | - | - | 1 | от контактов кабельных наконечников в ЗРУ 0,4кВт кабеля питающего объект | 12 | б/д, б/н | 0.0053 | 0.0045 | 0.003 | 40457 | 2006г. | ОАО "Астраханская энергосбытовая компания"
2.139 | ПС "Заводская" | ф.31 | ТП РП-1 | ЗРУ 0,4кВт | 0,4 | НН | Пред.Левченко О.Г. | маг | г.Нариманов, ул.Астраханская,1/е | СО-5У | 2 | 5920 | - | - | 1 | - | - | - | 1 | от контактов кабельных наконечников в ЗРУ 0,4кВт кабеля питающего объект | 12 | б/д, б/н | 0.0053 | 0.0045 | 0.003 | 40457 | 2006г. | ОАО "Астраханская энергосбытовая компания"
2.140 | ПС "Заводская" | ф.12 | ТП-2 | ЗРУ 0,4кВт | 0,4 | НН | Пред.Исаева У.Х. | вагон | г.Нариманов ул.Центральная 21/в | СО-ЭЦ10 | 2 | 603480603719263 | - | - | 1 | - | - | - | 1 | от контактов кабельных наконечников в ЗРУ 0,4кВт кабеля питающего объект | 12 | б/д, б/н | 0.0035 | 0.003 | 0.002 | 40458 | 2006г. | ОАО "Астраханская энергосбытовая компания"
2.141 | ПС "Вододелитель" | ф.11 | Тпводод. | ЗРУ 6 кВт | 6 | СН2 | ГОАМ "Лотос" | гараж | г.Нариманов | ЦЭ68076 | 2 | 9077031001717 | ТТИ | 0.5 | 100/5 | - | - | - | 20 | от контактов кабельных наконечников в ЗРУ 6кВт кабеля питающего объект | 497 | б/д, б/н | 0.2559 | 0.2175 | 0.145 | 40460 | 2006г. | ОАО "Астраханская энергосбытовая компания"
2.142 | ПС "Заводская" | ф.31 | ТП-3-2 | ЗРУ 0,4кВт | 0,4 | НН | КФХ Ахмедова М.А. | маг | г.Нариманов ул.Волгоградская №10/в | ЦЭ6807Бк | 2 | 13276 | - | - | 100/5 | - | - | - | 1 | от контактов кабельных наконечников в ЗРУ 0,4кВт кабеля питающего объект | 3 | б/д, б/н | 0.0088 | 0.0075 | 0.005 | 40461 | 2006г. | ОАО "Астраханская энергосбытовая компания"
2.143 | ПС "Заводская" | ф.31 | ТП-3-2 | ЗРУ 0,4кВт | 0,4 | НН | КФХ Ахмедова М.А. | маг | г.Нариманов ул.Волгоградская №10/в | СО-505 | 2 | 7807041000173 | - | - | 1 | - | - | - | 1 | от контактов кабельных наконечников в ЗРУ 0,4кВт кабеля питающего объект | 7 | б/д, б/н | 0.0088 | 0.0075 | 0.005 | 40461 | 2010г. | ОАО "Астраханская энергосбытовая компания"
2.144 | ПС "Заводская" | ф.31 | ТП РП-1 | ЗРУ 0,4кВт | 0,4 | НН | КФХ Ахмедова М.А. | маг | г.Нариманов, ул.Астраханская,1/е | СО-51Пк | 2 | 7807041000452 | - | - | 1 | - | - | - | 1 | от контактов кабельных наконечников в ЗРУ 0,4кВт кабеля питающего объект | 7 | б/д, б/н | 0.0053 | 0.0045 | 0.003 | 40461 | 2010г. | ОАО "Астраханская энергосбытовая компания"
2.145 | ПС "Заводская" | ф.31 | ТП РП-1 | ЗРУ 0,4кВт | 0,4 | НН | КФХ Ахмедова М.А. | маг | г.Нариманов, ул.Астраханская,1/е | СО-51Пк | 2 | 849820 | - | - | 1 | - | - | - | 1 | от контактов кабельных наконечников в ЗРУ 0,4кВт кабеля питающего объект | 3 | б/д, б/н | 0.0053 | 0.0045 | 0.003 | 40461 | 2006г. | ОАО "Астраханская энергосбытовая компания"
2.146 | ПС "Заводская" | ф.31 | ТП РП-1 | ЗРУ 0,4кВт | 0,4 | НН | КФХ Ахмедова М.А. | маг | г.Нариманов, ул.Астраханская,1/е | СО-51Пк | 2 | 71290 | - | - | 1 | - | - | - | 1 | от контактов кабельных наконечников в ЗРУ 0,4кВт кабеля питающего объект | - | б/д, б/н | 0.0053 | 0.0045 | 0.003 | 40461 | 2006г. | ОАО "Астраханская энергосбытовая компания"
2.147 | ПС "Заводская" | ф.31 | ТП-4-2 | ЗРУ 0,4кВт | 0,4 | НН | ЗАО РК Банк | банк | г.Нариманов, ул.Центральная.25/в | СЭО | 2 | 7791021016124 | - | - | 1 | - | - | - | 1 | от контактов кабельных наконечников в ЗРУ 0,4кВт кабеля питающего объект | _ | б/д, б/н | 0.0053 | 0.0045 | 0.003 | 40462 | 2006г. | ОАО "Астраханская энергосбытовая компания"
2.148 | ПС "Заводская" | ф.12 | ТП-1-2 | ЗРУ 0,4кВт | 0,4 | НН | ГП Фармация | аптека | г.Нариманов, ул.Центральная.8/в | СА4У-Н672М | 2 | 012918 | ТТИ | 0.5 | 50/5 | - | - | - | 10 | от контактов кабельных наконечников в ЗРУ 0,4кВт кабеля питающего объект | 11 | б/д, б/н | 0.0053 | 0.0045 | 0.003 | 40463 | 2006г. | ОАО "Астраханская энергосбытовая компания"
2.149 | ПС "Заводская" | ф.31 | ТП-4-1 | ЗРУ 0,4кВт | 0,4 | НН | Пред.Кирилова О.Н, | маг | г.Нариманов ул.Центральная №4 | ЦЭ-6135 | 2 | 711370308796417 | - | - | 1 | - | - | - | 1 | от контактов кабельных наконечников в ЗРУ 0,4кВт кабеля питающего объект | 10 | б/д, б/н | 0.0176 | 0.015 | 0.01 | 40464 | 2006г. | ОАО "Астраханская энергосбытовая компания"
2.150 | ПС "Заводская" | ф.12 | ТП-1-1 | ЗРУ 0,4кВт | 0,4 | НН | Пред.Перепеченов П.В, | маг | г.Нариманов, ул.Волгоградская,6/в | СА4У-Н67214 | 2 | 7479971108743875 | - | - | 1 | - | - | - | 1 | от контактов кабельных наконечников в ЗРУ 0,4кВт кабеля питающего объект | 19 | б/д, б/н | 0.0088 | 0.0075 | 0.005 | 40465 | 2006г. | ОАО "Астраханская энергосбытовая компания"
2.151 | ПС "Заводская" | ф.12 | ТП-2-2 | ЗРУ 0,4кВт | 0,4 | НН | Пред.Афанасьев И.П. | маг. | г.Нариманов, ул.Центральная 21/в | СА4У-Н672М | 2 | 687480500098813 | - | - | 1 | - | - | - | 1 | от контактов кабельных наконечников в ЗРУ 0,4кВт кабеля питающего объект | 9 | б/д, б/н | 0.0053 | 0.0045 | 0.003 | 40466 | 2006г. | ОАО "Астраханская энергосбытовая компания"
2.152 | ПС "Заводская" | ф.12 | ТП-4-1 | ЗРУ 0,4кВт | 0,4 | НН | Пред.Артемьева Т.С. | маг | г.Нариманов, ул.Центральная 4/в | СО-Н446М | 2 | 603470706951882 | - | - | 1 | - | - | - | 1 | от контактов кабельных наконечников в ЗРУ 0,4кВт кабеля питающего объект | 6 | б/д, б/н | 0.0053 | 0.0045 | 0.003 | 40467 | 2006г. | ОАО "Астраханская энергосбытовая компания"
2.153 | ПС "Заводская" | ф.12 | ТП-1-2 | ЗРУ 0,4кВт | 0,4 | НН | предПлотицина Л.В. | парик | г.Нариманов, ул.Центральная.8/в | СО-Н446М | 2 | 389513 | - | - | 1 | - | - | - | 1 | от контактов кабельных наконечников в ЗРУ 0,4кВт кабеля питающего объект | 6 | б/д, б/н | 0.0035 | 0.003 | 0.002 | 40468 | 2006г. | ОАО "Астраханская энергосбытовая компания"
2.154 | ПС "Заводская" | ф.12 | КТП-3-1 | ЗРУ 0,4кВт | 0,4 | НН | Пред.Подгорный В.Т. | прокат | г.Нариманов ул.Астраханская №7 | СО-1Пк | 2 | 500884 | - | - | 1 | - | - | - | 1 | от контактов кабельных наконечников в ЗРУ 0,4кВт кабеля питающего объект | 12 | б/д, б/н | 0.0088 | 0.0075 | 0.005 | 40469 | 2006г. | ОАО "Астраханская энергосбытовая компания"
2.155 | ПС "Заводская" | Ф.31 | ТП-1-2 | ЗРУ 0,4кВт | 0,4 | НН | Набережная 18 | Наб.18 | г.Нариманов ул.Набережная №18 | ЦЭ6803В | 2 | 53835835809128 | ТТИ | 0.5 | 200/5 | - | - | - | 40 | от контактов кабельных наконечников в ЗРУ 0,4кВт кабеля питающего объект | - | б/д, б/н | 0.0088 | 0.0075 | 0.005 | б/у | 2006г. | ─
2.156 | ПС "Заводская" | ф.12 | ТП-1-2 | ЗРУ 0,4кВт | 0,4 | НН | Набережная 20 | дом | г.Нариманов ул.Набережная №20 | СА4-Н670 | 2 | 50049681 | - | - | 1 | - | - | - | 1 | от контактов кабельных наконечников в ЗРУ 0,4кВт кабеля питающего объект | - | б/д, б/н | 0.0053 | 0.0045 | 0.003 | б/у | 2006г. | ─
2.157 | ПС "Заводская" | ф.12 | ТП-1-2 | ЗРУ 0,4кВт | 0,4 | НН | Набережная 22 | дом | г.Нариманов ул.Набережная №22 | СА4-Н670 | 2 | 9072022006274 | - | - | 1 | - | - | - | 1 | от контактов кабельных наконечников в ЗРУ 0,4кВт кабеля питающего объект | - | б/д, б/н | 0.0053 | 0.0045 | 0.003 | б/у | 2006г. | ─
2.158 | ПС "Заводская" | ф.31 | ТП-2-2 | ЗРУ 0,4кВт | 0,4 | НН | Центральная 17 | дом | г.Нариманов.ул.Центральная,17 | СА4-Н670 | 2 | 9072022000037 | - | - | 1 | - | - | - | 1 | от контактов кабельных наконечников в ЗРУ 0,4кВт кабеля питающего объект | - | б/д, б/н | 0.0053 | 0.0045 | 0.003 | б/у | 2006г. | ─
2.159 | ПС "Заводская" | Ф.31 | ТП-2-1 | ЗРУ 0,4кВт | 0,4 | НН | Волгоградская 4 | Волг.4 | г.Нариманов ул.Волгоградская4 | ЦЭ6803В | 2 | 53835809151 | ТТИ | 0.5 | 200/5 | - | - | - | 40 | от контактов кабельных наконечников в ЗРУ 0,4кВт кабеля питающего объект | - | б/д, б/н | 0.0053 | 0.0045 | 0.003 | б/у | 2006г. | ─
2.160 | ПС "Заводская" | Ф.31 | ТП-1-1 | ЗРУ 0,4кВт | 0,4 | НН | Волг.6 | Волг.6 | г.Нариманов ул.Волгоградская6 | ЦЭ6803В | 2 | 53835809089 | ТТИ | 0.5 | 200/5 | - | - | - | 40 | от контактов кабельных наконечников в ЗРУ 0,4кВт кабеля питающего объект | - | б/д, б/н | 0.0053 | 0.0045 | 0.003 | б/у | 2006г. | ─
2.161 | ПС "Заводская" | ф.31 | ТП-1-1 | ЗРУ 0,4кВт | 0,4 | НН | Волг.6 | Волг.6 | г.Нариманов ул.Волгоградская6 | ЦЭ6803В | 2 | 50042685 | ТТИ | 0.5 | 200/5 | - | - | - | 40 | от контактов кабельных наконечников в ЗРУ 0,4кВт кабеля питающего объект | - | б/д, б/н | 0.0053 | 0.0045 | 0.003 | б/у | 2006г. | ─
2.162 | ПС "Заводская" | ф.31 | ТП-8-3 | ЗРУ 0,4кВт | 0,4 | НН | Волгоградская 19 | Волгю19 | г.Нариманов ул.Волгоградская19 | ЦЭ680-3В | 2 | 50049626 | ТТИ | 0.5 | 200/5 | - | - | - | 40 | от контактов кабельных наконечников в ЗРУ 0,4кВт кабеля питающего объект | - | б/д, б/н | 0.0053 | 0.0045 | 0.003 | б/у | 2008г. | ─
2.163 | ПС "Заводская" | ф.31 | ТП-5-1 | ЗРУ 0,4кВт | 0,4 | НН | Спортивная 5 | дом | г.Нариманов Спортивная 5 | ЦЭ680-3В | 2 | 50049247 | ТТИ | 0.5 | 200/5 | - | - | - | 40 | от контактов кабельных наконечников в ЗРУ 0,4кВт кабеля питающего объект | - | б/д, б/н | 0.0088 | 0.0075 | 0.005 | б/у | 2006г. | ─
2.164 | ПС "Заводская" | Ф.12 | ТП-2-3 | ЗРУ 0,4кВт | 0,4 | НН | Центральная 33 | Цен.33 | г.Нариманов ул.Центральная №33 | ЦЭ6803В | 2 | 50049323 | ТТИ | 0.5 | 200/5 | - | - | - | 40 | от контактов кабельных наконечников в ЗРУ 0,4кВт кабеля питающего объект | - | б/д, б/н | 0.0088 | 0.0075 | 0.005 | б/у | 2006г. | ─
2.165 | ПС "Заводская" | ф.12 | ТР-2-3 | ЗРУ 0,4кВт | 0,4 | НН | Центр.35 | Цен.35 | г.Нариманов ул.Центральная №35 | ЦЭ6803В | 2 | 50049561 | ТТИ | 0.5 | 200/5 | - | - | - | 40 | от контактов кабельных наконечников в ЗРУ 0,4кВт кабеля питающего объект | - | б/д, б/н | 0.0088 | 0.0075 | 0.005 | б/у | 2006г. | ─ | нет абонента предпр.староконь
2.166 | ПС "Заводская" | Ф.31 | ТП-4-1 | ЗРУ 0,4кВт | 0,4 | НН | Цент.2 | Цен.2 | г.Нариманов ул.Центральная №2 | ЦЭ6803В | 2 | 50049430 | ТТИ | 0.5 | 200/5 | - | - | - | 40 | от контактов кабельных наконечников в ЗРУ 0,4кВт кабеля питающего объект | - | б/д, б/н | 0.0088 | 0.0075 | 0.005 | б/у | 2006г. | ─ | 86179060179965 | 0851780601788656
2.167 | ПС "Заводская" | Ф.31 | ТП-4-1 | ЗРУ 0,4кВт | 0,4 | НН | Центр.4 | Цен.4 | г.Нариманов ул.Центральная №4 | ЦЭ6803В | 2 | 53835809082 | ТТИ | 0.5 | 200/5 | - | - | - | 40 | от контактов кабельных наконечников в ЗРУ 0,4кВт кабеля питающего объект | - | б/д, б/н | 0.0088 | 0.0075 | 0.005 | б/у | 2006г. | ─
2.168 | ПС "Заводская" | Ф.31 | ТП-1-1 | ЗРУ 0,4кВт | 0,4 | НН | Астрах.6 | Астр.6 | г.Нариманов ул.Астраханская №6 | ЦЭ6803В | 2 | 50049583 | ТТИ | 0.5 | 200/5 | - | - | - | 40 | от контактов кабельных наконечников в ЗРУ 0,4кВт кабеля питающего объект | - | б/д, б/н | 0.0088 | 0.0075 | 0.005 | б/у | 2006г. | ─ | убрали 2 точки в акте баланса и в ст.прил.есть
2.169 | ПС "Заводская" | ф.31 | ТП-4-1 | ЗРУ 0,4кВт | 0,4 | НН | Проспект стр.4 | офис | г.Нариманов ул.Проспект строителей, №4 | ЦЭ-680-3В | 2 | 50049423 | ТТИ | 0.5 | 200/5 | - | - | - | 40 | от контактов кабельных наконечников в ЗРУ 0,4кВт кабеля питающего объект | 8 | б/д, б/н | 0.0088 | 0.0075 | 0.005 | б/у | 2008г. | ─
2.170 | ПС "Заводская" | Ф.14 | ГРП-1 | ЗРУ 0,4кВт | 0,4 | НН | Нарим.газовая служба г.Нариманова | офис | г.Нариманов ул.Астраханская №6 | СА4У-Н672М | 2 | 359427 | ТТИ | 0.5 | 100/5 | - | - | - | 20 | от контактов кабельных наконечников в ЗРУ 0,4кВт кабеля питающего объект | - | б/д, б/н | 0.0106 | 0.009 | 0.006 | 40473 | 2006г. | ОАО "Астраханская энергосбытовая компания" | 040677 | 40677
2.171 | ПС "Заводская" | Ф.14 | ГРП-1 | ЗРУ 0,4кВт | 0,4 | НН | Нарим.газовая служба г.Нариманова | деж | г.Нариманов ул.Волжская №9 | СА4У-Н672М | 2 | 677255 | - | - | 1 | - | - | - | 1 | от контактов кабельных наконечников в ЗРУ 0,4кВт кабеля питающего объект | - | б/д, б/н | 0.0106 | 0.009 | 0.006 | 40473 | 2006г. | ОАО "Астраханская энергосбытовая компания"
2.172 | ПС "Заводская" | ф.31 | ГРП-2 | ЗРУ 0,4кВт | 0,4 | НН | Нарим.газовая служба г.Нариманова | дом | г.Нариманов ул.Волгоградская №19 | СА4У-Н672М | 2 | 676923 | ТТИ | 0.5 | 100/5 | - | - | - | 20 | от контактов кабельных наконечников в ЗРУ 0,4кВт кабеля питающего объект | - | б/д, б/н | 0.0106 | 0.009 | 0.006 | 40473 | 2006г. | ОАО "Астраханская энергосбытовая компания"
2.173 | ПС "Заводская" | ф.12 | ГРП-3 | ЗРУ 0,4кВт | 0,4 | НН | Нарим.газовая служба г.Нариманова | газ | г.Нариманов ул.Астраханская №7 | СА4У-Н672М | 2 | 677552 | ТТИ | 0.5 | 100/5 | - | - | - | 20 | от контактов кабельных наконечников в ЗРУ 0,4кВт кабеля питающего объект | - | б/д, б/н | 0.0106 | 0.009 | 0.006 | 40473 | 2006г. | ОАО "Астраханская энергосбытовая компания"
2.174 | ПС "Заводская" | ф.31 | КТПгаз | ЗРУ 0,4кВт | 0,4 | НН | Нарим.газовая служба г.Нариманова | бриг | г.Нариманов ул.Производственная №8 | СА4У-Н672М | 2 | 712970706982161 | - | - | 1 | - | - | - | 1 | от контактов кабельных наконечников в ЗРУ 0,4кВт кабеля питающего объект | - | б/д, б/н | 0.0106 | 0.009 | 0.006 | 40473 | 2006г. | ОАО "Астраханская энергосбытовая компания"
2.175 | ПС "Заводская" | ф.31 | КТПгаз | ЗРУ 0,4кВт | 0,4 | НН | Нарим.газовая служба г.Нариманова | дом | г.Нариманов ул.Центральная №33а | СА4У-Н672М | 2 | 712970708090536 | - | - | 1 | - | - | - | 1 | от контактов кабельных наконечников в ЗРУ 0,4кВт кабеля питающего объект | - | б/д, б/н | 0.0106 | 0.009 | 0.006 | 40473 | 2006г. | ОАО "Астраханская энергосбытовая компания"
2.176 | ПС "Заводская" | ф.31 | КТПгаз | ЗРУ 0,4кВт | 0,4 | НН | Нарим.газовая служба г.Нариманова | дом | г.Нариманов ул.Центральная №33 | СА4У-Н672М | 2 | 712970707129862 | - | - | 1 | - | - | - | 1 | от контактов кабельных наконечников в ЗРУ 0,4кВт кабеля питающего объект | - | б/д, б/н | 0.0106 | 0.009 | 0.006 | 40473 | 2006г. | ОАО "Астраханская энергосбытовая компания"
2.177 | ПС "Заводская" | Ф.31 | КТПн-19 | ЗРУ 0,4кВт | 0,4 | НН | Пред.Федоренко З.А. | сауна | г.Нариманов КТПн-19 | СА4-Н678 | 2 | 384767 | - | - | 1 | - | - | - | 1 | от контактов кабельных наконечников в ЗРУ 0,4кВт кабеля питающего объект | 12 | б/д, б/н | 0.0053 | 0.0045 | 0.003 | 40475 | 2006г. | ОАО "Астраханская энергосбытовая компания"
2.178 | ПС "Заводская" | Ф.31 | ТПРП-1 | ЗРУ 0,4кВт | 0,4 | НН | Пред.Дощанова Е.П. | маг | г.Нариманов | СА4-Н678 | 2 | 86179060179965 | - | - | 1 | - | - | - | 1 | от контактов кабельных наконечников в ЗРУ 0,4кВт кабеля питающего объект | 23 | б/д, б/н | 0.0053 | 0.0045 | 0.003 | 40476 | 2006г. | ОАО "Астраханская энергосбытовая компания"
2.179 | ПС "Заводская" | Ф.12 | ТП РП-1 | ЗРУ 0,4кВт | 0,4 | НН | Пред.Кошкина Н.Н. | маг | г.Нариманов ул.Волжская № 7 | СО-51Пк | 2 | 711270308819317 | - | - | 1 | - | - | - | 1 | от контактов кабельных наконечников в ЗРУ 0,4кВт кабеля питающего объект | - | б/д, б/н | 0.0088 | 0.0075 | 0.005 | 40477 | 2006г. | ОАО "Астраханская энергосбытовая компания"
2.180 | ПС "Заводская" | ф.12 | ТП-2-1 | ЗРУ 0,4кВт | 0,4 | НН | Пред.Хорева М.П. | маг | г.Нариманов ул.Волгоградская, 4 | СА4-Н67214 | 2 | 902340 | - | - | 1 | - | - | - | 1 | от контактов кабельных наконечников в ЗРУ 0,4кВт кабеля питающего объект | 10 | б/д, б/н | 0.0053 | 0.0045 | 0.003 | 40478 | 2006г. | ОАО "Астраханская энергосбытовая компания" | 39329 | 039329
2.181 | ПС "Заводская" | Ф.26 | КТП | ЗРУ 10 кВт | 10 | СН2 | ООО ПКФ Югтехника | здание | г.Нариманов ул.Береговая №9 | СА4-Н670В | 2 | 40677 | ТТИ | 0.5 | 400/5 | - | - | - | 80 | от контактов кабельных наконечников в ЗРУ 10кВт кабеля питающего объект | 2497 | б/д, б/н | 0.0882 | 0.075 | 0.05 | 40479 | 2006г. | ОАО "Астраханская энергосбытовая компания"
2.182 | ПС "Заводская" | Ф.31 | ТП-4-2 | ЗРУ 0,4кВт | 0,4 | НН | АК Сберегательный банк РФ | здание | г.Нариманов, ул.Центральная.25/в | ЦЭ6803В | 2 | 111138 | - | - | 1 | - | - | - | 1 | от контактов кабельных наконечников в ЗРУ 0,4кВт кабеля питающего объект | - | б/д, б/н | 0.0053 | 0.0045 | 0.003 | 40480 | 2006г. | ОАО "Астраханская энергосбытовая компания"
2.183 | ПС "Заводская" | ф.12 | ТП-4-1 | ЗРУ 0,4кВт | 0,4 | НН | Пред.Хечоян В.С. | офис | г.Нариманов, ул.Центральная 4/в | СА4-Н672 | 2 | 851681006228528 | - | - | 1 | - | - | - | 1 | от контактов кабельных наконечников в ЗРУ 0,4кВт кабеля питающего объект | 10 | б/д, б/н | 0.0053 | 0.0045 | 0.003 | 40481 | 2006г. | ОАО "Астраханская энергосбытовая компания"
2.184 | ПС "Заводская" | ф.12 | ТП-7-3 | ЗРУ 0,4кВт | 0,4 | НН | Пред.Хечоян В.С. | маг | г.Нариманов, ул.Проспект строителей, 4/в | ЦЭ6803В | 2 | 50855154 | - | - | 1 | - | - | - | 1 | от контактов кабельных наконечников в ЗРУ 0,4кВт кабеля питающего объект | 16 | б/д, б/н | 0.0053 | 0.0045 | 0.003 | 40481 | 2006г. | ОАО "Астраханская энергосбытовая компания"
2.185 | ПС "Вододелитель" | ф.11 | "ВОИ" | ЗРУ 0,4кВт | 0,4 | НН | Пред.Хечоян В.С. | гараж | г.Нариманов ул.Центральная | ЦЭ-6803В | 2 | 50876363 | ТТИ | 0.5 | 150/5 | - | - | - | 30 | от контактов кабельных наконечников в ЗРУ 0,4кВт кабеля питающего объект | 9 | б/д, б/н | 0.0035 | 0.003 | 0.002 | 40481 | 2006г. | ОАО "Астраханская энергосбытовая компания"
2.186 | ПС "Заводская" | Ф.31 | ТП-3-2 | ЗРУ 0,4кВт | 0,4 | НН | Пред.Хечоян В.С. | гараж | г.Нариманов ул.Волгоградская №10/в | ЦЭ-6803В | 2 | 806258 | - | - | 1 | - | - | - | 1 | от контактов кабельных наконечников в ЗРУ 0,4кВт кабеля питающего объект | 13 | б/д, б/н | 0.0035 | 0.003 | 0.002 | 40481 | 2006г. | ОАО "Астраханская энергосбытовая компания"
2.187 | ПС "Вододелитель" | ф.11 | "ВОИ" | ЗРУ 0,4кВт | 0,4 | НН | Пред.Хечоян В.С. | маг | г.Нариманов | ЦЭ-6803В | 2 | 69082640 | - | - | 1 | - | - | - | 1 | от контактов кабельных наконечников в ЗРУ 0,4кВт кабеля питающего объект | 9 | б/д, б/н | 0.0053 | 0.0045 | 0.003 | 40481 | 2006г. | ОАО "Астраханская энергосбытовая компания"
2.188 | ПС "Вододелитель" | Ф.11 | ктп | ЗРУ 0,4кВт | 0,4 | НН | Пред.Хечоян В.С. | гараж | г.Нариманов ул.Волгоградская №30А | ЦЭ-6803В | 2 | 711370502230380 | - | - | 1 | - | - | - | 1 | от контактов кабельных наконечников в ЗРУ 0,4кВт кабеля питающего объект | 9 | б/д, б/н | 0.0441 | 0.0375 | 0.025 | 40481 | 2006г. | ОАО "Астраханская энергосбытовая компания"
2.189 | ПС "Заводская" | Ф.31 | ТП-2-2 | ЗРУ 0,4кВт | 0,4 | НН | Пред.Хечоян В.С. | маг | г.Нариманов, ул.Центральная 21/в | ЦЭ-6803В | 2 | 9130042003287 | - | - | 1 | - | - | - | 1 | от контактов кабельных наконечников в ЗРУ 0,4кВт кабеля питающего объект | 10 | б/д, б/н | 0.0053 | 0.0045 | 0.003 | 40481 | 2006г. | ОАО "Астраханская энергосбытовая компания"
2.190 | ПС "Заводская" | Ф.31 | ТП-4-1 | ЗРУ 0,4кВт | 0,4 | НН | ООО "Проффарм сервис" | аптека | г.Нариманов ул.Астраханская №6 | СО-Н446 | 2 | 418449 | - | - | 1 | - | - | - | 1 | от контактов кабельных наконечников в ЗРУ 0,4кВт кабеля питающего объект | - | б/д, б/н | 0.0088 | 0.0075 | 0.005 | 40483 | 2006г. | ОАО "Астраханская энергосбытовая компания"
2.191 | ПС "Заводская" | ф.12 | ТП-4-1 | ЗРУ 0,4кВт | 0,4 | НН | ООО "Проффарм сервис" | аптека | г.Нариманов ул.Астраханская №6 | СА4-514 | 2 | 039329 | - | - | 1 | - | - | - | 1 | от контактов кабельных наконечников в ЗРУ 0,4кВт кабеля питающего объект | - | б/д, б/н | 0.0035 | 0.003 | 0.002 | 40483 | 2006г. | ОАО "Астраханская энергосбытовая компания"
2.192 | ПС "Заводская" | ф.12 | ТП-4-1 | ЗРУ 0,4кВт | 0,4 | НН | ООО "Проффарм сервис" | аптека | г.Нариманов,ул.Центральная 4/в | СА4-514 | 2 | 603580602634717 | - | - | 1 | - | - | - | 1 | от контактов кабельных наконечников в ЗРУ 0,4кВт кабеля питающего объект | - | б/д, б/н | 0.0035 | 0.003 | 0.002 | 40483 | 2006г. | ОАО "Астраханская энергосбытовая компания"
2.193 | ПС "Вододелитель" | ф.11 | Тпгараж | ЗРУ 0,4кВт | 0,4 | НН | ООО "Эврика" | шв.цех | г.Нариманов ул.Центральная №19 | СА4У-Н67214 | 2 | 526542 | ТТИ | 0.5 | 100/5 | - | - | - | 20 | от контактов кабельных наконечников, кабеля питающего объект | 11 | б/д, б/н | 0.0088 | 0.0075 | 0.005 | 40485 | 2006г. | ОАО "Астраханская энергосбытовая компания"
2.194 | ПС "Заводская" | ф.31 | ТПРП-1 | ЗРУ 0,4кВт | 0,4 | НН | Пред.Давыдов С.Ю. | маг | г.Нариманов ул.Астраханская №61/е | СО-Н44614 | 2 | 820602 | - | - | 1 | - | - | - | 1 | от контактов кабельных наконечников в ЗРУ 0,4кВт кабеля питающего объект | 6 | б/д, б/н | 0.0053 | 0.0045 | 0.003 | 40486 | 2006г. | ОАО "Астраханская энергосбытовая компания"
2.195 | ПС "Заводская" | Ф.31 | ТП-4-1 | ЗРУ 0,4кВт | 0,4 | НН | Пр.Залипухина Н.А. | вагон | г.Нариманов,ул.Центральная 4/в | СО-51Пк | 2 | 442225 | - | - | 1 | - | - | - | 1 | от контактов кабельных наконечников в ЗРУ 0,4кВт кабеля питающего объект | 9 | б/д, б/н | 0.0035 | 0.003 | 0.002 | 40488 | 2006г. | ОАО "Астраханская энергосбытовая компания"
2.196 | ПС "Заводская" | Ф.31 | ТП-4-1 | ЗРУ 0,4кВт | 0,4 | НН | ОАО Волго-Каспийский акционерный банк | Наб.5 | г.Нариманов,ул.Центральная 4/в | СА4-Н-678 | 2 | 113657 | - | - | 1 | - | - | - | 1 | от контактов кабельных наконечников в ЗРУ 0,4кВт кабеля питающего объект | 14 | б/д, б/н | 0.0053 | 0.0045 | 0.003 | 40491 | 2006г. | ОАО "Астраханская энергосбытовая компания"
2.197 | ПС "Вододелитель" | Ф.11 | Тпгараж | ЗРУ 0,4кВт | 0,4 | НН | ВОИ №2 швейный цех | Наб.3 | г.Нариманов | СА4У-Н67214 | 2 | 168359 | - | - | 1 | - | - | - | 1 | от контактов кабельных наконечников в ЗРУ 0,4кВт кабеля питающего объект | - | б/д, б/н | 0.0053 | 0.0045 | 0.003 | 40493 | 2006г. | ОАО "Астраханская энергосбытовая компания"
2.198 | ПС "Заводская" | Ф.31 | ТП-4-1 | ЗРУ 0,4кВт | 0,4 | НН | Астр.филиал ФГУП "Ростехинвентаризация" | здание | г.Нариманов, ул.Центральная 4/в | СА4-Н678 | 2 | 7880032001992 | - | - | 1 | - | - | - | 1 | от контактов кабельных наконечников в ЗРУ 0,4кВт кабеля питающего объект | 14 | б/д, б/н | 0.0053 | 0.0045 | 0.003 | 40495 | 2006г. | ОАО "Астраханская энергосбытовая компания"
2.199 | ПС "Заводская" | Ф.31 | КТП-4-1 | ЗРУ 0,4кВт | 0,4 | НН | Пред.Алымова В.И. | вагон | г.Нариманов, ул.Центральная 4/в | ЦЭ6807Б | 2 | 54415500111 | - | - | 1 | - | - | - | 1 | от контактов кабельных наконечников в ЗРУ 0,4кВт кабеля питающего объект | 10 | б/д, б/н | 0.0053 | 0.0045 | 0.003 | 40496 | 2006г. | ОАО "Астраханская энергосбытовая компания" | 404080 | 044080
2.200 | ПС "Заводская" | Ф.12 | ктп-4 | ЗРУ 0,4кВт | 0,4 | НН | Пред.Логунова Л.М. | маг | г.Нариманов ктп-4 | СО-Н449 | 2 | 101761 | - | - | 1 | - | - | - | 1 | от контактов кабельных наконечников в ЗРУ 0,4кВт кабеля питающего объект | 13 | б/д, б/н | 0.0053 | 0.0045 | 0.003 | 40498 | 2006г. | ОАО "Астраханская энергосбытовая компания"
2.201 | ПС "Заводская" | Ф.12 | КПТ-4 | ЗРУ 0,4кВт | 0,4 | НН | Пред.Логунова Л.М. | вагон | г.Нариманов КПТ-4 | СО-Н449 | 2 | 066838 | - | - | 1 | - | - | - | 1 | от контактов кабельных наконечников в ЗРУ 0,4кВт кабеля питающего объект | 13 | б/д, б/н | 0.0053 | 0.0045 | 0.003 | 40498 | 2006г. | ОАО "Астраханская энергосбытовая компания"
2.202 | ПС "Заводская" | Ф.12 | ТП-8-3 | ЗРУ 0,4кВт | 0,4 | НН | И.п.Исаев Р.И. | заправка | г.Нариманов ул.Волгоградская №18/1 | СА4-Н678 | 2 | 126242 | - | - | 1 | - | - | - | 1 | от контактов кабельных наконечников в ЗРУ 0,4кВт кабеля питающего объект | 24 | б/д, б/н | 0.0176 | 0.015 | 0.01 | 40100 | 2006г. | ОАО "Астраханская энергосбытовая компания"
2.203 | ПС "Заводская" | ф.31 | ТП РП-1 | ЗРУ 0,4кВт | 0,4 | НН | Пред.Кривич С.В. | маг | г.Нариманов ул.Астраханская №61/е | СО-№449 | 2 | 1160484 | - | - | 1 | - | - | - | 1 | от контактов кабельных наконечников в ЗРУ 0,4кВт кабеля питающего объект | 8 | б/д, б/н | 0.0053 | 0.0045 | 0.003 | 40500 | 2006г. | ОАО "Астраханская энергосбытовая компания"
2.204 | ПС "Заводская" | ф.31 | ТПРП-1 | ЗРУ 0,4кВт | 0,4 | НН | Пред.Кривич С.В. | маг | г.Нариманов ул.Астраханская №61/е | СО-№449 | 2 | 3420219 | - | - | 1 | - | - | - | 1 | от контактов кабельных наконечников в ЗРУ 0,4кВт кабеля питающего объект | - | б/д, б/н | 0.0053 | 0.0045 | 0.003 | 40500 | 2006г. | ОАО "Астраханская энергосбытовая компания"
2.205 | ПС "Заводская" | Ф.31 | ТП-3-1 | ЗРУ 0,4кВт | 0,4 | НН | ООО КФ "Анастасия" | Волг.8 | г.Нариманов ул.Астраханская №7/в | СО-№449 | 2 | 159878 | - | - | 1 | - | - | - | 1 | от контактов кабельных наконечников в ЗРУ 0,4кВт кабеля питающего объект | 18 | б/д, б/н | 0.0053 | 0.0045 | 0.003 | 40501 | 2011г. | ОАО "Астраханская энергосбытовая компания"
2.206 | ПС "Заводская" | Ф.31 | ТП-1-1 | ЗРУ 0,4кВт | 0,4 | НН | Пред.Буслаев Н.А. | СМАРС | г.Нариманов ул.Волгоградская,/в | СО-№449 | 2 | 149747 | - | - | 1 | - | - | - | 1 | от контактов кабельных наконечников в ЗРУ 0,4кВт кабеля питающего объект | - | б/д, б/н | 0.0035 | 0.003 | 0.002 | 40502 | 2011г. | ОАО "Астраханская энергосбытовая компания"
2.207 | ПС "Заводская" | Ф.31 | ТП-1-1 | ЗРУ 0,4кВт | 0,4 | НН | Пред.Буслаев Н.А. | Билайн | г.Нариманов ул.Волгоградская,/в | СО-№449 | 2 | 143860 | - | - | 1 | - | - | - | 1 | от контактов кабельных наконечников в ЗРУ 0,4кВт кабеля питающего объект | - | б/д, б/н | 0.0035 | 0.003 | 0.002 | 40502 | 2011г. | ОАО "Астраханская энергосбытовая компания"
2.208 | ПС "Заводская" | Ф.14 | ТР РПЖ | ЗРУ 0,4кВт | 0,4 | НН | Ф/лицо Магомедов М.А. | маг | г.Нариманов | СА4У-Н672М | 2 | 933045 | ТТИ | 0.5 | 50/5 | - | - | - | 10 | от контактов кабельных наконечников в ЗРУ 0,4кВт кабеля питающего объект | - | б/д, б/н | 0.0053 | 0.0045 | 0.003 | 40505 | 2006г. | ОАО "Астраханская энергосбытовая компания" | нет пред.Чернышов в акте есть в стар.прил.
2.209 | ПС "Заводская" | Ф.31 | ТП-2-1 | ЗРУ 0,4кВт | 0,4 | НН | Пред.Редько И.И. | маг. | г.Нариманов ул.Шкорльная №6/е | СО-Н6106 | 2 | 404080 | - | - | 1 | - | - | - | 1 | от контактов кабельных наконечников в ЗРУ 0,4кВт кабеля питающего объект | 7 | б/д, б/н | 0.0053 | 0.0045 | 0.003 | 40506 | 2006г. | ОАО "Астраханская энергосбытовая компания"
2.210 | ПС "Заводская" | Ф.31 | ТП-4-1 | ЗРУ 0,4кВт | 0,4 | НН | Пред.Черкасова Л.В. | маг | г.Нариманов, ул.Центральная 4/в | СО-51Пк | 2 | 4566922 | - | - | 1 | - | - | - | 1 | от контактов кабельных наконечников в ЗРУ 0,4кВт кабеля питающего объект | 8 | б/д, б/н | 0.0053 | 0.0045 | 0.003 | 40508 | 2006г. | ОАО "Астраханская энергосбытовая компания"
2.211 | ПС "Заводская" | Ф.12 | ТП-8-1 | ЗРУ 0,4кВт | 0,4 | НН | ООО МиР | кафе | г.Нариманов ул.Волгоградская №1/1 | СО-51Пк | 2 | 921407 | - | - | 1 | - | - | - | 1 | от контактов кабельных наконечников в ЗРУ 0,4кВт кабеля питающего объект | - | б/д, б/н | 0.0053 | 0.0045 | 0.003 | 40511 | 2006г. | ОАО "Астраханская энергосбытовая компания" | 6971861 | 06971861
2.212 | ПС "Заводская" | Ф.12 | ТП РП-1 | ЗРУ 0,4кВт | 0,4 | НН | Пред.Филиппова Н.А. | рынок | г.Нариманов ул.Астраханская №61/е | СО-505 | 2 | 972466 | - | - | 1 | - | - | - | 1 | от контактов кабельных наконечников в ЗРУ 0,4кВт кабеля питающего объект | 3 | б/д, б/н | 0.0053 | 0.0045 | 0.003 | 40512 | 2006г. | ОАО "Астраханская энергосбытовая компания" | 6971885 | 06971885
2.213 | ПС "Заводская" | Ф.31 | ТП-2-1 | ЗРУ 0,4кВт | 0,4 | НН | Церковь Христиан Веры Евангельской "Примирения" | здание | г.Нариманов ул.Шкорльная №6/е | ЦЭ68007 Пк | 2 | 603770903254336 | - | - | 1 | - | - | - | 1 | от контактов кабельных наконечников в ЗРУ 0,4кВт кабеля питающего объект | - | б/д, б/н | 0.0053 | 0.0045 | 0.003 | 40513 | 2006г. | ОАО "Астраханская энергосбытовая компания"
2.214 | ПС "Заводская" | Ф.12 | ТП РП-1 | ЗРУ 0,4кВт | 0,4 | НН | Пред.Басманова Ш.Д. | рынок | г.Нариманов ул.Астраханская №61/е | СО-51Пк | 2 | 445574 | - | - | 1 | - | - | - | 1 | от контактов кабельных наконечников в ЗРУ 0,4кВт кабеля питающего объект | 5 | б/д, б/н | 0.0053 | 0.0045 | 0.003 | 40514 | 2006г. | ОАО "Астраханская энергосбытовая компания"
2.215 | ПС "Заводская" | Ф.12 | ТПРП-1 | ЗРУ 0,4кВт | 0,4 | НН | Пред.Каженов Ф.С. | рынок | г.Нариманов ул.Астраханская №61/е | СО-505 | 2 | 973493 | - | - | 1 | - | - | - | 1 | от контактов кабельных наконечников в ЗРУ 0,4кВт кабеля питающего объект | - | б/д, б/н | 0.0053 | 0.0045 | 0.003 | 40515 | 2006г. | ОАО "Астраханская энергосбытовая компания"
2.216 | ПС "Заводская" | Ф.12 | ТП-1-2 | ЗРУ 0,4кВт | 0,4 | НН | Пред.Челмаков С.В. | здание | г.Нариманов, ул.Центральная,8/в | СО-505 | 2 | 948574 | - | - | 1 | - | - | - | 1 | от контактов кабельных наконечников в ЗРУ 0,4кВт кабеля питающего объект | - | б/д, б/н | 0.0053 | 0.0045 | 0.003 | 40516 | 2006г. | ОАО "Астраханская энергосбытовая компания"
2.217 | ПС "Заводская" | Ф.31 | ТП-2-1 | ЗРУ 0,4кВт | 0,4 | НН | Пред.Чекалова Ю.А. | общ. | г.Нариманов ул.Шкорльная №6/е | СО-51Пк | 2 | 405318 | - | - | 1 | - | - | - | 1 | от контактов кабельных наконечников в ЗРУ 0,4кВт кабеля питающего объект | 7 | б/д, б/н | 0.0053 | 0.0045 | 0.003 | 40518 | 2006г. | ОАО "Астраханская энергосбытовая компания"
2.218 | ПС "Заводская" | Ф.31 | Тпоск | ЗРУ 0,4кВт | 0,4 | НН | Пред.Кирилов В.Н. | кфх | г.Нариманов | ЦЭ6803В | 2 | 52064909 | ТТИ | 0.5 | 100/5 | - | - | - | 20 | от контактов кабельных наконечников в ЗРУ 0,4кВт кабеля питающего объект | 14 | б/д, б/н | 0.0053 | 0.0045 | 0.003 | 40520 | 2006г. | ОАО "Астраханская энергосбытовая компания"
2.219 | ПС "Заводская" | Ф.31 | ТП-4-1 | ЗРУ 0,4кВт | 0,4 | НН | Пред.Кирилов В.Н. | маг. | г.Нариманов, ул.Центральная 4/в | ЦЭ6803В | 2 | 711370203085227 | - | - | 1 | - | - | - | 1 | от контактов кабельных наконечников в ЗРУ 0,4кВт кабеля питающего объект | - | б/д, б/н | 0.0053 | 0.0045 | 0.003 | 40520 | 2006г. | ОАО "Астраханская энергосбытовая компания"
2.220 | ПС "Заводская" | Ф.31 | ТП-1-1 | ЗРУ 0,4кВт | 0,4 | НН | Пред.Тронько | общ. | г.Нариманов ул.Астраханская №8 | СО-2 | 2 | 66066 | - | - | 1 | - | - | - | 1 | от контактов кабельных наконечников в ЗРУ 0,4кВт кабеля питающего объект | 3 | б/д, б/н | 0.0053 | 0.0045 | 0.003 | 40522 | 2006г. | ОАО "Астраханская энергосбытовая компания"
2.221 | ПС "Вододелитель" | Ф.24 | ОСВ | ЗРУ 6кВт | 6 | СН2 | "Водоканал" | котел | г.Нариманов | ЦЭ6803В | 2 | 06971861 | - | - | 1 | - | - | - | 1 | от контактов кабельных наконечников в ЗРУ 6кВт кабеля питающего объект | - | б/д, б/н | 0.0088 | 0.0075 | 0.005 | 40526 | 2006г. | ОАО "Астраханская энергосбытовая компания"
2.222 | ПС "Вододелитель" | Ф.25 | ОСВ | ЗРУ 6кВт | 6 | СН2 | "Водоканал" | котел | г.Нариманов | ЦЭ6803В | 2 | 06971885 | - | - | 1 | - | - | - | 1 | от контактов кабельных наконечников в ЗРУ 6кВт кабеля питающего объект | - | б/д, б/н | 0.0088 | 0.0075 | 0.005 | 40526 | 2006г. | ОАО "Астраханская энергосбытовая компания"
2.223 | ПС "Вододелитель" | ф.11 | КНС49 | ЗРУ 6кВт | 6 | СН2 | "Водоканал" | ТСН | г.Нариманов | ЦЭ6803В | 2 | 78850790 | ТТИ | 0.5 | 150/5 | - | - | - | 300 | от контактов кабельных наконечников в ЗРУ 6кВт кабеля питающего объект | 1852 | б/д, б/н | 0.0071 | 0.006 | 0.004 | 40526 | 2006г. | ОАО "Астраханская энергосбытовая компания"
2.224 | ПС "Заводская" | ф.14 | ОСК | ЗРУ 10кВт | 10 | СН2 | "Водоканал" | ОСК | г.Нариманов | ЦЭ6803В | 2 | 53835720030 | ТТИ | 0.5 | 200/5 | - | - | - | 40 | от контактов кабельных наконечников в ЗРУ 10кВт кабеля питающего объект | 1259 | б/д, б/н | 0.0071 | 0.006 | 0.004 | 40526 | 2006г. | ОАО "Астраханская энергосбытовая компания"
2.225 | ПС "Заводская" | ф.33 | ОСК | ЗРУ 10кВт | 10 | СН2 | "Водоканал" | ОСК | г.Нариманов | ЦЭ6803В | 2 | 434685 | ТТИ | 0.5 | 150/5 | - | - | - | 300 | от контактов кабельных наконечников в ЗРУ 10кВт кабеля питающего объект | - | б/д, б/н | 0.1641 | 0.1395 | 0.093 | 40526 | 2006г. | ОАО "Астраханская энергосбытовая компания"
2.226 | ПС "Заводская" | Ф.31 | ГКНС | ЗРУ 10кВт | 10 | СН2 | "Водоканал" | ГКНС | г.Нариманов | ЦЭ6803В | 2 | 51024853 | ТТИ | 0.5 | 300/5 | - | - | - | 60 | от контактов кабельных наконечников в ЗРУ 10кВт кабеля питающего объект | - | б/д, б/н | 0.1076 | 0.0915 | 0.061 | 40526 | 2006г. | ОАО "Астраханская энергосбытовая компания"
2.227 | ПС "Заводская" | Ф.31 | КНС2 | ЗРУ 0,4кВт | 0,4 | НН | "Водоканал" | КНС2 | г.Нариманов | ЦЭ6803В | 2 | 78852489 | ТТИ | 0.5 | 200/5 | - | - | - | 40 | от контактов кабельных наконечников в ЗРУ 0,4кВт кабеля питающего объект | - | б/д, б/н | 0.0794 | 0.0675 | 0.045 | 40526 | 2006г. | ОАО "Астраханская энергосбытовая компания"
2.228 | ПС "Заводская" | Ф.31 | КНС4 | ЗРУ 0,4кВт | 0,4 | НН | "Водоканал" | КНС4 | г.Нариманов | ЦЭ6803В | 2 | 60004698 | ТТИ | 0.5 | 200/5 | - | - | - | 40 | от контактов кабельных наконечников в ЗРУ 0,4кВт кабеля питающего объект | - | б/д, б/н | 0.0053 | 0.0045 | 0.003 | 40526 | 2006г. | ОАО "Астраханская энергосбытовая компания"
2.229 | ПС "Заводская" | Ф.31 | КНС4 | ЗРУ 0,4кВт | 0,4 | НН | "Водоканал" | КНС4 | г.Нариманов | ЦЭ6803В | 2 | 600110441 | ТТИ | 0.5 | 200/5 | - | - | - | 40 | от контактов кабельных наконечников в ЗРУ 0,4кВт кабеля питающего объект | - | б/д, б/н | 0.0053 | 0.0045 | 0.003 | 40526 | 2006г. | ОАО "Астраханская энергосбытовая компания"
2.230 | ПС "Заводская" | ф.31 | ТПб/н | ЗРУ 0,4кВт | 0,4 | НН | "Водоканал" | КНС49 | г.Нариманов | ЦЭ6803В | 2 | 50049602 | ТТИ | 0.5 | 200/5 | - | - | - | 40 | от контактов кабельных наконечников в ЗРУ 0,4кВт кабеля питающего объект | - | б/д, б/н | 0.0071 | 0.006 | 0.004 | 40526 | 2006г. | ОАО "Астраханская энергосбытовая компания"
2.231 | ПС "Заводская" | ф.30 | ТП-8-3 | ЗРУ 10кВт | 10 | СН2 | МУП "Теплоэнергия"МО "Город Нариманов" | ф | г.Нариманов, ул.Волгоградская,18/в | Ф68700В | 2 | 41022896 | ТТИ | 0.5 | 400/5 | - | - | - | 4000 | от контактов кабельных наконечников в ЗРУ 10кВт кабеля питающего объект | - | б/д, б/н | 0.1324 | 0.1125 | 0.075 | 40527 | 2006г. | ОАО "Астраханская энергосбытовая компания"
2.232 | ПС "Заводская" | ф.16 | ТП-3-1 | ЗРУ 10кВт | 10 | СН2 | МУП "Теплоэнергия"МО "Город Нариманов" | ф | г.Нариманов ул.Астраханская №3 | Ф68700В | 2 | 41022377 | ТТИ | 0.5 | 400/5 | - | - | - | 4000 | от контактов кабельных наконечников в ЗРУ 10кВт кабеля питающего объект | - | б/д, б/н | 0.1324 | 0.1125 | 0.075 | 40527 | 2006г. | ОАО "Астраханская энергосбытовая компания"
2.233 | ПС "Заводская" | Ф.31 | ТП-3-1 | ЗРУ 0,4кВт | 0,4 | НН | ООО "УК""Микрорайон" | Астр.5 | г.Нариманов ул.Астраханская №5 | ЦЭ6803В | 2 | 50049290 | ТТИ | 0.5 | 200/5 | - | - | - | 40 | от контактов кабельных наконечников в ЗРУ 0,4кВт кабеля питающего объект | - | б/д, б/н | 0.0088 | 0.0075 | 0.005 | 40597 | 2006г. | ОАО "Астраханская энергосбытовая компания"
2.234 | ПС "Заводская" | ф.31 | ТП-8-1 | ЗРУ 0,4кВт | 0,4 | НН | ООО "Микрорайон" | Сп.2 | г.Нариманов ул.Спортивная №2 | ЦЭ6803В | 2 | 50049548 | ТТИ | 0.5 | 200/5 | - | - | - | 40 | от контактов кабельных наконечников в ЗРУ 0,4кВт кабеля питающего объект | - | б/д, б/н | 0.0088 | 0.0075 | 0.005 | 40597 | 2006г. | ОАО "Астраханская энергосбытовая компания"
2.235 | ПС "Заводская" | Ф.31 | ТП-1-1 | ЗРУ 0,4кВт | 0,4 | НН | б/у | Астр.8 | г.Нариманов ул.Астраханская №8 | ЦЭ6803В | 2 | 113355 | ТТИ | 0.5 | 200/5 | - | - | - | 40 | от контактов кабельных наконечников в ЗРУ 0,4кВт кабеля питающего объект | - | б/д, б/н | 0.0088 | 0.0075 | 0.005 | 40597 | 2006г. | ─
2.236 | ПС "Заводская" | Ф.31 | ТП-2-1 | ЗРУ 0,4кВт | 0,4 | НН | б/у | Астр.10 | г.Нариманов ул.Астраханская №10 | ЦЭ6803В | 2 | 778018 | ТТИ | 0.5 | 200/5 | - | - | - | 40 | от контактов кабельных наконечников в ЗРУ 0,4кВт кабеля питающего объект | - | б/д, б/н | 0.0088 | 0.0075 | 0.005 | 40597 | 2006г. | ─
2.237 | ПС "Заводская" | Ф.31 | ТР-4-1 | ЗРУ 0,4кВт | 0,4 | НН | б/у | Наб.3 | г.Нариманов ул.Набережная №3 | ЦЭ6803В | 2 | 50049386 | ТТИ | 0.5 | 200/5 | - | - | - | 40 | от контактов кабельных наконечников в ЗРУ 0,4кВт кабеля питающего объект | - | б/д, б/н | 0.0088 | 0.0075 | 0.005 | 40597 | 2006г. | ─
2.238 | ПС "Заводская" | Ф.31 | ТП-4-1 | ЗРУ 0,4кВт | 0,4 | НН | б/у | Н.14 | г.Нариманов ул.Набережная №14 | ЦЭ6803В | 2 | 53835809150 | ТТИ | 0.5 | 200/5 | - | - | - | 40 | от контактов кабельных наконечников в ЗРУ 0,4кВт кабеля питающего объект | - | б/д, б/н | 0.0088 | 0.0075 | 0.005 | 40597 | 2006г. | ─
2.239 | ПС "Заводская" | Ф.12 | ТП-5-1 | ЗРУ 0,4кВт | 0,4 | НН | б/у | Сп.3 | г.Нариманов ул.Спортивная №3 | ЦЭ6803В | 2 | 50049471 | ТТИ | 0.5 | 200/5 | - | - | - | 40 | от контактов кабельных наконечников в ЗРУ 0,4кВт кабеля питающего объект | - | б/д, б/н | 0.0088 | 0.0075 | 0.005 | 40597 | 2006г. | ─
2.240 | ПС "Заводская" | Ф.31 | ТП-4-1 | ЗРУ 0,4кВт | 0,4 | НН | б/у | Цен.6 | г.Нариманов ул.Центральная №6 | ЦЭ6803В | 2 | 53835809211 | ТТИ | 0.5 | 200/5 | - | - | - | 40 | от контактов кабельных наконечников в ЗРУ 0,4кВт кабеля питающего объект | - | б/д, б/н | 0.0088 | 0.0075 | 0.005 | 40597 | 2006г. | ─
2.241 | ПС "Заводская" | ф.12 | ТПб/н | ЗРУ 0,4кВт | 0,4 | НН | б/у | Астр.12 | г.Нариманов ул.Астраханская №12 | ЦЭ6803В | 2 | 50049145 | ТТИ | 0.5 | 200/5 | - | - | - | 40 | от контактов кабельных наконечников в ЗРУ 0,4кВт кабеля питающего объект | - | б/д, б/н | 0.0088 | 0.0075 | 0.005 | 40597 | 2006г. | ─
2.242 | ПС "Заводская" | ф.12 | ТПб/н | ЗРУ 0,4кВт | 0,4 | НН | б/у | Астр.12 | г.Нариманов ул.Астраханская №12 | ЦЭ6803ВМ | 2 | 9072050006530 | ТТИ | 0.5 | 200/5 | - | - | - | 40 | от контактов кабельных наконечников в ЗРУ 0,4кВт кабеля питающего объект | - | б/д, б/н | 0.0088 | 0.0075 | 0.005 | 40597 | 2012г. | ─
2.243 | ПС "Заводская" | ф.12 | ТПб/н | ЗРУ 0,4кВт | 0,4 | НН | б/у | Астр.12 | г.Нариманов ул.Астраханская №12 | ЦЭ6803В | 2 | 50049379 | ТТИ | 0.5 | 200/5 | - | - | - | 40 | от контактов кабельных наконечников в ЗРУ 0,4кВт кабеля питающего объект | - | б/д, б/н | 0.0088 | 0.0075 | 0.005 | 40597 | 2006г. | ─
2.244 | ПС "Заводская" | ф.12 | ТПб/н | ЗРУ 0,4кВт | 0,4 | НН | б/у | Астр.12 | г.Нариманов ул.Астраханская №12 | ЦЭ6803ВМ | 2 | 9072050006736 | ТТИ | 0.5 | 200/5 | - | - | - | 40 | от контактов кабельных наконечников в ЗРУ 0,4кВт кабеля питающего объект | - | б/д, б/н | 0.0088 | 0.0075 | 0.005 | 40597 | 2012г. | ─
2.245 | ПС "Заводская" | ф.12 | ТПб/н | ЗРУ 0,4кВт | 0,4 | НН | б/у | Астр.12 | г.Нариманов ул.Астраханская №12 | ЦЭ6803ВМ | 2 | 9072060006783 | ТТИ | 0.5 | 200/5 | - | - | - | 80 | от контактов кабельных наконечников в ЗРУ 0,4кВт кабеля питающего объект | - | б/д, б/н | 0.0088 | 0.0075 | 0.005 | 40597 | 2012г. | ─
2.246 | ПС "Заводская" | ф.31 | ТП-4-1 | ЗРУ 0,4кВт | 0,4 | НН | Набережная 12 | дом | г.Нариманов Набережная 12 | ЦЭ680-3В | 2 | 50049334 | ТТИ | 0.5 | 200/5 | - | - | - | 40 | от контактов кабельных наконечников в ЗРУ 0,4кВт кабеля питающего объект | - | б/д, б/н | 0.0088 | 0.0075 | 0.005 | б/у | ─ | ─
2.247 | ПС "Заводская" | Ф.31 | ТП-4-1 | ЗРУ 0,4кВт | 0,4 | НН | б/у | Наб.1 | г.Нариманов ул.Набережная №1 | ЦЭ6803В | 2 | 50049202 | ТТИ | 0.5 | 200/5 | - | - | - | 40 | от контактов кабельных наконечников в ЗРУ 0,4кВт кабеля питающего объект | - | б/д, б/н | 0.0088 | 0.0075 | 0.005 | б/у | 2006г. | ─
2.248 | ПС "Заводская" | Ф.31 | ТП-4-1 | ЗРУ 0,4кВт | 0,4 | НН | б/у | Наб.4 | г.Нариманов ул.Набережная №4 | ЦЭ6803В | 2 | 50014279 | ТТИ | 0.5 | 200/5 | - | - | - | 40 | от контактов кабельных наконечников в ЗРУ 0,4кВт кабеля питающего объект | - | б/д, б/н | 0.0088 | 0.0075 | 0.005 | б/у | 2006г. | ─
2.249 | ПС "Заводская" | Ф.31 | ТП-4-1 | ЗРУ 0,4кВт | 0,4 | НН | б/у | Наб.16 | г.Нариманов ул.Набережная №16 | ЦЭ6803В | 2 | 50049518 | ТТИ | 0.5 | 200/5 | - | - | - | 40 | от контактов кабельных наконечников в ЗРУ 0,4кВт кабеля питающего объект | - | б/д, б/н | 0.0088 | 0.0075 | 0.005 | б/у | 2006г. | ─
2.250 | ПС "Заводская" | ф.12 | ТП-3-1 | ЗРУ 0,4кВт | 0,4 | НН | б/у | Астр.3 | г.Нариманов ул.Астраханская №3 | ЦЭ6803В | 2 | 116419 | ТТИ | 0.5 | 200/5 | - | - | - | 40 | от контактов кабельных наконечников в ЗРУ 0,4кВт кабеля питающего объект | - | б/д, б/н | 0.0088 | 0.0075 | 0.005 | б/у | 2006г. | ─
2.251 | ПС "Заводская" | ф.12 | ТП-3-1 | ЗРУ 0,4кВт | 0,4 | НН | б/у | Астр.3 | г.Нариманов ул.Астраханская №3 | ЦЭ6803В | 2 | 247581 | ТТИ | 0.5 | 200/5 | - | - | - | 40 | от контактов кабельных наконечников в ЗРУ 0,4кВт кабеля питающего объект | - | б/д, б/н | 0.0088 | 0.0075 | 0.005 | б/у | 2006г. | ─
2.252 | ПС "Заводская" | ф.12 | ТП-5-1 | ЗРУ 0,4кВт | 0,4 | НН | б/у | Астр.11 | г.Нариманов ул.Астраханская №11 | ЦЭ6803В | 2 | 53835809183 | ТТИ | 0.5 | 200/5 | - | - | - | 40 | от контактов кабельных наконечников в ЗРУ 0,4кВт кабеля питающего объект | - | б/д, б/н | 0.0088 | 0.0075 | 0.005 | б/у | 2006г. | ─
2.253 | ПС "Заводская" | Ф.31 | ТП-1-1 | ЗРУ 0,4кВт | 0,4 | НН | б/у | Волг.12 | г.Нариманов ул.Волгоградская №12 | ЦЭ6803В | 2 | 50043669 | ТТИ | 0.5 | 200/5 | - | - | - | 40 | от контактов кабельных наконечников в ЗРУ 0,4кВт кабеля питающего объект | - | б/д, б/н | 0.0088 | 0.0075 | 0.005 | б/у | 2006г. | ─
2.254 | ПС "Заводская" | Ф.31 | ТП-2-3 | ЗРУ 0,4кВт | 0,4 | НН | б/у | Волг.20 | г.Нариманов ул.Волгоградская, № 20 | ЦЭ6803В | 2 | 70308732838 | ТТИ | 0.5 | 200/5 | - | - | - | 40 | от контактов кабельных наконечников в ЗРУ 0,4кВт кабеля питающего объект | - | б/д, б/н | 0.0088 | 0.0075 | 0.005 | б/у | 2006г. | ─
2.255 | ПС "Заводская" | Ф.31 | ТП-1-1 | ЗРУ 0,4кВт | 0,4 | НН | б/у | Волж9 | г.Нариманов ул.Волжская №9 | ЦЭ6803В | 2 | 53835904637 | ТТИ | 0.5 | 200/5 | - | - | - | 40 | от контактов кабельных наконечников в ЗРУ 0,4кВт кабеля питающего объект | - | б/д, б/н | 0.0088 | 0.0075 | 0.005 | б/у | 2006г. | ─
2.256 | ПС "Заводская" | Ф.31 | ТП-2-1 | ЗРУ 0,4кВт | 0,4 | НН | б/у | Волж9 | г.Нариманов ул.Волжская №9 | ЦЭ6803В | 2 | 53835905017 | ТТИ | 0.5 | 200/5 | - | - | - | 40 | от контактов кабельных наконечников в ЗРУ 0,4кВт кабеля питающего объект | - | б/д, б/н | 0.0088 | 0.0075 | 0.005 | б/у | 2006г. | ─
2.257 | ПС "Заводская" | ф.31 | ТП-2-2 | ЗРУ 0,4кВт | 0,4 | НН | б/у | Цен.19а | г.Нариманов ул.Центральная №19а | ЦЭ6803В | 2 | 5Д802696 | ТТИ | 0.5 | 200/5 | - | - | - | 40 | от контактов кабельных наконечников в ЗРУ 0,4кВт кабеля питающего объект | - | б/д, б/н | 0.0088 | 0.0075 | 0.005 | б/у | 2006г. | ─
2.258 | ПС "Заводская" | ф.31 | ТП-2-2 | ЗРУ 0,4кВт | 0,4 | НН | б/у | Цен.21 | г.Нариманов ул.Центральная №21 | ЦЭ6803В | 2 | 50049604 | ТТИ | 0.5 | 200/5 | - | - | - | 40 | от контактов кабельных наконечников в ЗРУ 0,4кВт кабеля питающего объект | - | б/д, б/н | 0.0088 | 0.0075 | 0.005 | б/у | 2006г. | ─
2.259 | ПС "Заводская" | ф.12 | ТП-2-2 | ЗРУ 0,4кВт | 0,4 | НН | б/у | Цен.21а | г.Нариманов ул.Центральная №21а | ЦЭ6803В | 2 | 50049389 | ТТИ | 0.5 | 200/5 | - | - | - | 40 | от контактов кабельных наконечников в ЗРУ 0,4кВт кабеля питающего объект | - | б/д, б/н | 0.0088 | 0.0075 | 0.005 | б/у | 2006г. | ─
2.260 | ПС "Заводская" | ф.31 | ТП-4-2 | ЗРУ 0,4кВт | 0,4 | НН | б/у | Цен.25 | г.Нариманов ул.Центральная №25 | ЦЭ6803В | 2 | 50043660 | ТТИ | 0.5 | 200/5 | - | - | - | 40 | от контактов кабельных наконечников в ЗРУ 0,4кВт кабеля питающего объект | - | б/д, б/н | 0.0088 | 0.0075 | 0.005 | б/у | 2006г. | ─
2.261 | ПС "Вододелитель" | Ф.11 | ТП гараж | ЗРУ 6кВт | 6 | СН2 | МУП Благоустройство "Город Нариманов" | гараж | г.Нариманов ТП гараж | ЦЭ6803В | 2 | 011245 | ТТИ | 0.5 | 200/5 | - | - | - | 40 | от контактов кабельных наконечников в ЗРУ 6кВт кабеля питающего объект | 817 | б/д, б/н | 0.1235 | 0.105 | 0.07 | 43414 | 2006г. | ОАО "Астраханская энергосбытовая компания"
2.262 | ПС "Заводская" | Ф.12 | РП-1 | ЗРУ 0,4кВт | 0,4 | НН | МУП "Благоустройство" МО "Город Нариманов" | ул.осв | г.Нариманов | ЦЭ6803В | 2 | 009026042023145 | ТТИ | 0.5 | 50/5 | - | - | - | 10 | от контактов кабельных наконечников в ЗРУ 0,4кВт кабеля питающего объект | - | б/д, б/н | 0.0053 | 0.0045 | 0.003 | 43414 | 2006г. | ОАО "Астраханская энергосбытовая компания"
2.263 | ПС "Заводская" | Ф.31 | РП-3-2 | ЗРУ 0,4кВт | 0,4 | НН | МУП "Благоустройство" МО "Город Нариманов" | ул.ссв. | г.Нариманов ул.Волгоградская | ЦЭ6803В | 2 | 9026028003129 | ТТИ | 0.5 | 30 | - | - | - | 6 | от контактов кабельных наконечников в ЗРУ 0,4кВт кабеля питающего объект | - | б/д, б/н | 0.0088 | 0.0075 | 0.005 | 43414 | 2006г. | ОАО "Астраханская энергосбытовая компания"
2.264 | ПС "Заводская" | Ф.12 | РП-1-2 | ЗРУ 0,4кВт | 0,4 | НН | МУП "Благоустройство" МО "Город Нариманов" | ул.осв. | г.Нариманов | ЦЭ6803В | 2 | 9026027016392 | ТТИ | 0.5 | 50/5 | - | - | - | 10 | от контактов кабельных наконечников в ЗРУ 0,4кВт кабеля питающего объект | - | б/д, б/н | 0.0053 | 0.0045 | 0.003 | 43414 | 2006г. | ОАО "Астраханская энергосбытовая компания"
2.265 | ПС "Заводская" | Ф.31 | РП-4-1 | ЗРУ 0,4кВт | 0,4 | НН | МУП "Благоустройство" МО "Город Нариманов" | ул.осв. | г.Нариманов | ЦЭ6803В | 2 | 50049246 | ТТИ | 0.5 | 50/5 | - | - | - | 10 | от контактов кабельных наконечников в ЗРУ 0,4кВт кабеля питающего объект | - | б/д, б/н | 0.0053 | 0.0045 | 0.003 | 43414 | 2006г. | ОАО "Астраханская энергосбытовая компания"
2.266 | ПС "Заводская" | Ф.12 | РП-5-1 | ЗРУ 0,4кВт | 0,4 | НН | МУП "Благоустройство" МО "Город Нариманов" | ул.осв. | г.Нариманов | СО-5 | 2 | 487701 | - | - | 1 | - | - | - | 1 | от контактов кабельных наконечников в ЗРУ 0,4кВт кабеля питающего объект | - | б/д, б/н | 0.0053 | 0.0045 | 0.003 | 43414 | 2006г. | ОАО "Астраханская энергосбытовая компания"
2.267 | ПС "Заводская" | Ф.12 | РП-8-1 | ЗРУ 0,4кВт | 0,4 | НН | МУП "Благоустройство" МО "Город Нариманов" | ул.осв. | г.Нариманов | СО-5 | 2 | 487703 | - | - | 1 | - | - | - | 1 | от контактов кабельных наконечников в ЗРУ 0,4кВт кабеля питающего объект | - | б/д, б/н | 0.0053 | 0.0045 | 0.003 | 43414 | 2006г. | ОАО "Астраханская энергосбытовая компания"
2.268 | ПС "Заводская" | Ф.31 | РП-8-3 | ЗРУ 0,4кВт | 0,4 | НН | МУП "Благоустройство" МО "Город Нариманов" | ул.осв. | г.Нариманов | СО-5 | 2 | 486945 | - | - | 1 | - | - | - | 1 | от контактов кабельных наконечников в ЗРУ 0,4кВт кабеля питающего объект | - | б/д, б/н | 0.0053 | 0.0045 | 0.003 | 43414 | 2006г. | ОАО "Астраханская энергосбытовая компания"
2.269 | ПС "Заводская" | Ф.31 | тП-2-2 | ЗРУ 0,4кВт | 0,4 | НН | МУП "Благоустройство" МО "Город Нариманов" | ул.осв. | г.Нариманов | СО-5 | 2 | 486943 | - | - | 1 | - | - | - | 1 | от контактов кабельных наконечников в ЗРУ 0,4кВт кабеля питающего объект | 4 | б/д, б/н | 0.0053 | 0.0045 | 0.003 | 43414 | 2006г. | ОАО "Астраханская энергосбытовая компания"
2.270 | ПС "Заводская" | Ф.12 | тп-7-3 | ЗРУ 0,4кВт | 0,4 | НН | МУП "Благоустройство" МО "Город Нариманов" | ул.осв. | г.Нариманов | СО-5 | 2 | 486941 | - | - | 1 | - | - | - | 1 | от контактов кабельных наконечников в ЗРУ 0,4кВт кабеля питающего объект | - | б/д, б/н | 0.0053 | 0.0045 | 0.003 | 43414 | 2006г. | ОАО "Астраханская энергосбытовая компания" | 191843 | 125008
2.271 | ПС "Заводская" | Ф.31 | тП-4-2 | ЗРУ 0,4кВт | 0,4 | НН | МУП "Благоустройство" МО "Город Нариманов" | ул.осв. | г.Нариманов | ЦЭ6807ПК | 2 | 603571209845040 | - | - | 1 | - | - | - | 1 | от контактов кабельных наконечников в ЗРУ 0,4кВт кабеля питающего объект | - | б/д, б/н | 0.0053 | 0.0045 | 0.003 | 43414 | 2006г. | ОАО "Астраханская энергосбытовая компания"
2.272 | ПС "Заводская" | Ф.31 | тП-1-1 | ЗРУ 0,4кВт | 0,4 | НН | МУП "Благоустройство" МО "Город Нариманов" | ул.осв. | г.Нариманов | ЦЭ6807ПК | 2 | 7882044000566 | - | - | 1 | - | - | - | 1 | от контактов кабельных наконечников в ЗРУ 0,4кВт кабеля питающего объект | - | б/д, б/н | 0.0088 | 0.0075 | 0.005 | 43414 | 2006г. | ОАО "Астраханская энергосбытовая компания"
2.273 | ПС "Заводская" | Ф.12 | тП-7-3 | ЗРУ 0,4кВт | 0,4 | НН | МУП "Благоустройство" МО "Город Нариманов" | ул.осв. | г.Нариманов | ЦЭ6807ПК | 2 | 7791039014174 | - | - | 1 | - | - | - | 1 | от контактов кабельных наконечников в ЗРУ 0,4кВт кабеля питающего объект | - | б/д, б/н | 0.0088 | 0.0075 | 0.005 | 43414 | 2010u/ | ОАО "Астраханская энергосбытовая компания"
2.274 | ПС "Заводская" | Ф.31 | КТПн-1 | ЗРУ 0,4кВт | 0,4 | НН | МУП "Благоустройство" МО "Город Нариманов" | ул.осв. | г.Нариманов | ЦЭ6807ПК | 2 | 7807039000213 | - | - | 1 | - | - | - | 1 | от контактов кабельных наконечников в ЗРУ 0,4кВт кабеля питающего объект | - | б/д, б/н | 0.0088 | 0.0075 | 0.005 | 43414 | 2010u/ | ОАО "Астраханская энергосбытовая компания"
2.275 | ПС "Заводская" | Ф.31 | ТП-1-1 | ЗРУ 0,4кВт | 0,4 | НН | МУП "Благоустройство" МО "Город Нариманов" | ул.осв. | г.Нариманов | ЦЭ6807ПК | 2 | 603480808879045 | - | - | 1 | - | - | - | 1 | от контактов кабельных наконечников в ЗРУ 0,4кВт кабеля питающего объект | - | б/д, б/н | 0.0088 | 0.0075 | 0.005 | 43414 | 2011г. | ОАО "Астраханская энергосбытовая компания"
2.276 | ПС "Заводская" | Ф.31 | ГКНС-3 | ЗРУ 0,4кВт | 0,4 | НН | Пред.Григоренков Г.И. | маг. | г.Нариманов | СА4У-Н672М | 2 | 74870709085202 | - | - | 1 | - | - | - | 1 | от контактов кабельных наконечников в ЗРУ 0,4кВт кабеля питающего объект | 10 | б/д, б/н | 0.0053 | 0.0045 | 0.003 | 40531 | 2006г. | ОАО "Астраханская энергосбытовая компания" | 747971108947471 | 435030
2.277 | ПС "Заводская" | Ф.31 | ТП-1-1 | ЗРУ 0,4кВт | 0,4 | НН | Пред.Бирюков Н.Н. | вагон | г.Нариманов, ул.Волгоградская,10/в | СА4-514 | 2 | 103984 | - | - | 1 | - | - | - | 1 | от контактов кабельных наконечников в ЗРУ 0,4кВт кабеля питающего объект | - | б/д, б/н | 0.0053 | 0.0045 | 0.003 | 40532 | 2006г. | ОАО "Астраханская энергосбытовая компания"
2.278 | ПС "Заводская" | Ф.31 | ТПА-4-2 | ЗРУ 0,4кВт | 0,4 | НН | ООО "Вилария" | кафе | г.Нариманов, ул.Волгоградская,10/в | СА4-Н672 | 2 | 9081047011489 | ТТИ | 0.5 | 200/5 | - | - | - | 40 | от контактов кабельных наконечников в ЗРУ 0,4кВт кабеля питающего объект | 14 | б/д, б/н | 0.0053 | 0.0045 | 0.003 | 40533 | 2006г. | ОАО "Астраханская энергосбытовая компания"
2.279 | ПС "Заводская" | Ф.31 | ТП-4-2 | ЗРУ 0,4кВт | 0,4 | НН | ООО "Вилария" | вагон | г.Нариманов, ул.Волгоградская,6/в | СА4У-Н67214 | 2 | 100865222003624 | - | - | 1 | - | - | - | 1 | от контактов кабельных наконечников в ЗРУ 0,4кВт кабеля питающего объект | 10 | б/д, б/н | 0.0053 | 0.0045 | 0.003 | 40533 | 2006г. | ОАО "Астраханская энергосбытовая компания"
2.280 | ПС "Заводская" | Ф.12 | ТП-1-2 | ЗРУ 0,4кВт | 0,4 | НН | ООО "Феникс" | вагон | г.Нариманов ул.Волжская №2А | СА4-Н678 | 2 | 913003500038 | - | - | 1 | - | - | - | 1 | от контактов кабельных наконечников в ЗРУ 0,4кВт кабеля питающего объект | 13 | б/д, б/н | 0.0088 | 0.0075 | 0.005 | 40534 | 2006г. | ОАО "Астраханская энергосбытовая компания"
2.281 | ПС "Заводская" | Ф.12 | ТП-1-3 | ЗРУ 0,4кВт | 0,4 | НН | Пред.Денисов А.Н. | рыбоперераб. | г.Нариманов ул.Центральная 10/в | СА4-Н672 | 2 | 191843 | - | - | 1 | - | - | - | 1 | от контактов кабельных наконечников в ЗРУ 0,4кВт кабеля питающего объект | - | б/д, б/н | 0.0088 | 0.0075 | 0.005 | 40536 | 2006г. | ОАО "Астраханская энергосбытовая компания"
2.282 | ПС "Заводская" | Ф.31 | ТП-8-3 | ЗРУ 0,4кВт | 0,4 | НН | ООО "Континент" | маг. | г.Нариманов,ул.Волгоградская,18/в | СА4-Н678 | 2 | 9026047000178 | - | - | 1 | - | - | - | 1 | от контактов кабельных наконечников в ЗРУ 0,4кВт кабеля питающего объект | 10 | б/д, б/н | 0.0053 | 0.0045 | 0.003 | 40537 | 2011г. | ОАО "Астраханская энергосбытовая компания"
2.283 | ПС "Заводская" | Ф.31 | ТП-8-3 | ЗРУ 0,4кВт | 0,4 | НН | ООО "Континент" | маг. | г.Нариманов,ул.Волгоградская,18/в | СА4-Н678 | 2 | 9026047001514 | - | - | 1 | - | - | - | 1 | от контактов кабельных наконечников в ЗРУ 0,4кВт кабеля питающего объект | 10 | б/д, б/н | 0.0053 | 0.0045 | 0.003 | 40537 | 2011г. | ОАО "Астраханская энергосбытовая компания"
2.284 | ПС "Заводская" | Ф.12 | ТПРП-1 | ЗРУ 0,4кВт | 0,4 | НН | Ф/лицр Магомедов М.И. | маг. | г.Нариманов ул.Астраханская №1/е | СА4У-Н672М | 2 | 885382 | - | - | 1 | - | - | - | 1 | от контактов кабельных наконечников в ЗРУ 0,4кВт кабеля питающего объект | - | б/д, б/н | 0.0053 | 0.0045 | 0.003 | 40538 | 2006г. | ОАО "Астраханская энергосбытовая компания" | 862960 | 69082815
2.285 | ПС "Заводская" | Ф.12 | ТПРП-1 | ЗРУ 0,4кВт | 0,4 | НН | ООО "Нина" | маг. | г.Нариманов ул.Астраханская №1/е | СА4У-Н672М | 2 | 499525 | - | - | 1 | - | - | - | 1 | от контактов кабельных наконечников в ЗРУ 0,4кВт кабеля питающего объект | - | б/д, б/н | 0.0088 | 0.0075 | 0.005 | 40539 | 2006г. | ОАО "Астраханская энергосбытовая компания"
2.286 | ПС "Заводская" | ф.31 | ТП 4-1 | ЗРУ 0,4кВт | 0,4 | НН | АРФ ОАО "Россельхозбанк" | здание | г.Нариманов, ул.Центральная,4/в | СА4У-Н672 | 2 | 9026026006204 | - | - | 1 | - | - | - | 1 | от контактов кабельных наконечников кабеля с проводом на опоре №11 от ЗРУ 0,4 кВ ТП 4-1 | 18 | б/д, б/н | 0.0053 | 0.0045 | 0.003 | 40541 | 2006г. | ОАО "Астраханская энергосбытовая компания"
2.287 | ПС "Заводская" | Ф.31 | ТП-4-1 | ЗРУ 0,4кВт | 0,4 | НН | Приход церкви "Благовещания" | здание | г.Нариманов, ул.Центральная,4/в | СО-Н449 | 2 | 396529 | - | - | 1 | - | - | - | 1 | от контактов кабельных наконечников в ЗРУ 0,4кВт кабеля питающего объект | 20 | б/д, б/н | 0.0053 | 0.0045 | 0.003 | 40542 | 2006г. | ОАО "Астраханская энергосбытовая компания"
2.288 | ПС "Заводская" | Ф.31 | ТП-4-1 | ЗРУ 0,4кВт | 0,4 | НН | Приход церкви "Благовещания" | здание | г.Нариманов, ул.Центральная,4/в | СО-51Пк | 2 | 603580809609181 | - | - | 1 | - | - | - | 1 | от контактов кабельных наконечников в ЗРУ 0,4кВт кабеля питающего объект | 20 | б/д, б/н | 0.0053 | 0.0045 | 0.003 | 40542 | 2006г. | ОАО "Астраханская энергосбытовая компания"
2.289 | ПС "Заводская" | Ф.31 | ТП-4-1 | ЗРУ 0,4кВт | 0,4 | НН | Приход церкви "Благовещания" | здание | г.Нариманов, ул.Центральная,4/в | СО-51Пк | 2 | 9026046008379 | - | - | 1 | - | - | - | 1 | от контактов кабельных наконечников в ЗРУ 0,4кВт кабеля питающего объект | 20 | б/д, б/н | 0.0053 | 0.0045 | 0.003 | 40542 | 2011г. | ОАО "Астраханская энергосбытовая компания"
2.290 | ПС "Заводская" | Ф.12 | ТПРП-1 | ЗРУ 0,4кВт | 0,4 | НН | МУП "Городской рынок" | рынок | г.Нариманов ул.Астраханская №1/е | СО-Б1Пк | 2 | 456588 | - | - | 1 | - | - | - | 1 | от контактов кабельных наконечников в ЗРУ 0,4кВт кабеля питающего объект | 5 | б/д, б/н | 0.0053 | 0.0045 | 0.003 | 40544 | 2006г. | ОАО "Астраханская энергосбытовая компания"
2.291 | ПС "Заводская" | Ф.12 | ТП РУС | ЗРУ 0,4кВт | 0,4 | НН | МУП "Городской рынок" | рынок | г.Нариманов, ул.Центральная,13/в | СО-505 | 2 | 228683 | - | - | 1 | - | - | - | 1 | от контактов кабельных наконечников в ЗРУ 0,4кВт кабеля питающего объект | 5 | б/д, б/н | 0.0053 | 0.0045 | 0.003 | 40544 | 2006г. | ОАО "Астраханская энергосбытовая компания"
2.292 | ПС "Заводская" | Ф.12 | ТПРП-1 | ЗРУ 0,4кВт | 0,4 | НН | МУП "Городской рынок" | рынок | г.Нариманов ул.Астраханская №1/е | СО-505 | 2 | 817745 | - | - | 1 | - | - | - | 1 | от контактов кабельных наконечников в ЗРУ 0,4кВт кабеля питающего объект | 4 | б/д, б/н | 0.0053 | 0.0045 | 0.003 | 40544 | 2006г. | ОАО "Астраханская энергосбытовая компания"
2.293 | ПС "Заводская" | Ф.31 | ТП-3-2 | ЗРУ 0,4кВт | 0,4 | НН | Пред.Дедов М.А. | мегафон | г.Нариманов,ул.Волгоградская,10/в | СА4У-Н670В | 2 | 129261 | - | - | 1 | - | - | - | 1 | от контактов кабельных наконечников в ЗРУ 0,4кВт кабеля питающего объект | - | б/д, б/н | 0.0018 | 0.0015 | 0.001 | 40545 | 2006г. | ОАО "Астраханская энергосбытовая компания"
2.294 | ПС "Заводская" | ф.31 | ТП-3-1 | ЗРУ 0,4кВт | 0,4 | НН | Пред.Мамотова Е.Н. | маг | г.Нариманов, ул.Астраханская,7/в | СА4У-670В | 2 | 862960 | - | - | 1 | - | - | - | 1 | от контактов кабельных наконечников в ЗРУ 0,4кВт кабеля питающего объект | - | б/д, б/н | 0.0035 | 0.003 | 0.002 | 40548 | 2006г. | ОАО "Астраханская энергосбытовая компания"
2.295 | ПС "Заводская" | Ф.31 | ТП-4-1 | ЗРУ 0,4кВт | 0,4 | НН | Пред.Плеханова О.С. | вагон | г.Нариманов, ул.Центральная,4/в | ЦЭ6807В | 2 | 61002840 | - | - | 1 | - | - | - | 1 | от контактов кабельных наконечников в ЗРУ 0,4кВт кабеля питающего объект | 6 | б/д, б/н | 0.0035 | 0.003 | 0.002 | 40549 | 2006г. | ОАО "Астраханская энергосбытовая компания"
2.296 | ПС "Заводская" | ф.12 | ТП-4-2 | ЗРУ 0,4кВт | 0,4 | НН | Пред.Кандыкова А.К. | вагон | г.Нариманов ул.Центральная,25/в | ЦЭ6807П | 2 | 7128703081912 | - | - | 1 | - | - | - | 1 | от контактов кабельных наконечников в ЗРУ 0,4кВт кабеля питающего объект | 20 | б/д, б/н | 0.0088 | 0.0075 | 0.005 | 40550 | 2006г. | ОАО "Астраханская энергосбытовая компания"
2.297 | ПС "Вододелитель" | Ф.11 | ТП-Б/Н | ЗРУ 6кВт | 6 | СН2 | Мукомольное производство ООО Хлебовазод Наримановский" | вагон | г.Нариманов ТП-Б/Н | СО-4Б1 | 2 | 71170308603407 | ТТИ | 0.5 | 600/5 | - | - | - | 120 | от контактов кабельных наконечников в ЗРУ 6кВт кабеля питающего объект | 1415 | б/д, б/н | 0.2753 | 0.234 | 0.156 | 40551 | 2006г. | ОАО "Астраханская энергосбытовая компания"
2.298 | ПС "Заводская" | Ф.31 | ТП-2-1 | ЗРУ 0,4кВт | 0,4 | НН | Пред.Котрова Л.А. | парик | г.Нариманов ул.Астраханская №10 | СО-Н446 | 0.2 | 603580508937934 | - | - | 1 | - | - | - | 1 | от контактов кабельных наконечников в ЗРУ 0,4кВт кабеля питающего объект | 4 | б/д, б/н | 0.0088 | 0.0075 | 0.005 | 40553 | 2006г. | ОАО "Астраханская энергосбытовая компания"
2.299 | ПС "Заводская" | Ф.12 | ТП-3-2 | ЗРУ 0,4кВт | 0,4 | НН | ООО "Фрея" | маг | г.Нариманов, ул.Центральная,4/в | СО-505 | 2 | 405623 | - | - | 1 | - | - | - | 1 | от контактов кабельных наконечников в ЗРУ 0,4кВт кабеля питающего объект | 14 | б/д, б/н | 0.0088 | 0.0075 | 0.005 | 40555 | 2006г. | ОАО "Астраханская энергосбытовая компания"
2.300 | ПС "Заводская" | Ф.31 | ТП-3-2 | ЗРУ 0,4кВт | 0,4 | НН | ООО "Фрея" | киоск | г.Нариманов ул.Набережная | СО-505 | 2 | 7085045000001 | - | - | 1 | - | - | - | 1 | от контактов кабельных наконечников в ЗРУ 0,4кВт кабеля питающего объект | 10 | б/д, б/н | 0.0088 | 0.0075 | 0.005 | 40555 | 2010 | ОАО "Астраханская энергосбытовая компания"
2.301 | ПС "Заводская" | Ф.12 | ТПРП-1 | ЗРУ 0,4кВт | 0,4 | НН | пред.Айтбаев Ю.Т. | рынок | г.Нариманов ул.Астраханская №1/е | СО-505 | 2 | 298743 | - | - | 1 | - | - | - | 1 | от контактов кабельных наконечников в ЗРУ 0,4кВт кабеля питающего объект | 4 | б/д, б/н | 0.0088 | 0.0075 | 0.005 | 40556 | 2007г. | ОАО "Астраханская энергосбытовая компания"
2.302 | ПС "Заводская" | Ф.12 | ТП-1-2 | ЗРУ 0,4кВт | 0,4 | НН | Адвокатская контора | Волж | г.Нариманов, ул.Центральная,8/в | СО-ЭЭ6705 | 2 | 705448 | - | - | 1 | - | - | - | 1 | от контактов кабельных наконечников в ЗРУ 0,4кВт кабеля питающего объект | 6 | б/д, б/н | 0.0088 | 0.0075 | 0.005 | 40557 | 2007г. | ОАО "Астраханская энергосбытовая компания"
2.303 | ПС "Заводская" | Ф.12 | КТП-4 | ЗРУ 0,4кВт | 0,4 | НН | Пред.Айбасова С.А. | маг | г.Нариманов ул.Волжская №7 | ЦЭ6803В | 2 | 660068876 | - | - | 1 | - | - | - | 1 | от контактов кабельных наконечников в ЗРУ 0,4кВт кабеля питающего объект | - | б/д, б/н | 0.0088 | 0.0075 | 0.005 | 40558 | 2007г. | ОАО "Астраханская энергосбытовая компания"
2.304 | ПС "Заводская" | ф.12 | ТП-4-2 | ЗРУ 0,4кВт | 0,4 | НН | Пр.Дивейкин Д.Б. | маг | г.Нариманов ул.Центральная №25е | Са4У-4678 | 2 | 747973 | - | - | 1 | - | - | - | 1 | от контактов кабельных наконечников в ЗРУ 0,4кВт кабеля питающего объект | 16 | б/д, б/н | 0.0088 | 0.0075 | 0.005 | 40560 | 2007г. | ОАО "Астраханская энергосбытовая компания"
2.305 | ПС "Заводская" | Ф.12 | ТПРП | ЗРУ 0,4кВт | 0,4 | НН | Пр.Ефремова Л.П. | маг | г.Нариманов ул.Волжская №7 | СО-505 | 2 | 018273 | - | - | 1 | - | - | - | 1 | от контактов кабельных наконечников, кабеля питающего объект | 4 | б/д, б/н | 0.0088 | 0.0075 | 0.005 | 40561 | 2006г. | ОАО "Астраханская энергосбытовая компания"
2.306 | ПС "Заводская" | ф.31 | КТП 4-2 | ЗРУ 0,4кВт | 0,4 | НН | Пр.Ефремова Л.П. | маг | г.Нариманов ул.Волжская №7 | СО-505 | 2 | 603580508895106 | - | - | 1 | - | - | - | 1 | от контактов кабельных наконечников в ЗРУ 0,4кВт кабеля питающего объект | 5 | б/д, б/н | 0.0088 | 0.0075 | 0.005 | 40561 | 2009г. | ОАО "Астраханская энергосбытовая компания"
2.307 | ПС "Заводская" | ф.12 | ТПРП | ЗРУ 0,4кВт | 0,4 | НН | Пр.Ибрагимова Г.М. | маг. | г.Нариманов ул.Волжская | СО-505 | 2 | 108018514 | - | - | 1 | - | - | - | 1 | от контактов кабельных наконечников в ЗРУ 0,4кВт кабеля питающего объект | 4 | б/д, б/н | 0.0088 | 0.0075 | 0.005 | 40565 | 2008г. | ОАО "Астраханская энергосбытовая компания"
2.308 | ПС "Заводская" | ф.12 | ТПРП | ЗРУ 0,4кВт | 0,4 | НН | Пр.Юсифов Г.И. | киоск | г.Нариманов ул.Волжская | ЦЭ680-7П | 2 | 71297090447865 | - | - | 1 | - | - | - | 1 | от контактов кабельных наконечников в ЗРУ 0,4кВт кабеля питающего объект | 5 | б/д, б/н | 0.0088 | 0.0075 | 0.005 | 40566 | 2007г. | ОАО "Астраханская энергосбытовая компания"
2.309 | ПС "Заводская" | ф.12 | ТПРус | ЗРУ 0,4кВт | 0,4 | НН | Пр.Кизина Т.В. | киоск | г.Нариманов ул.Астраханская 3/1 | ЦЭ6803В | 2 | 52021549 | - | - | 1 | - | - | - | 1 | от контактов кабельных наконечников в ЗРУ 0,4кВт кабеля питающего объект | 4 | б/д, б/н | 0.0088 | 0.0075 | 0.005 | 40567 | 2008г. | ОАО "Астраханская энергосбытовая компания"
2.310 | ПС "Заводская" | ф.31 | ТП-1-1 | ЗРУ 0,4кВт | 0,4 | НН | Ул.Волгоградская8 | дом | г.Нариманов Ул.Волгоградская, 8 | ЦЭ680-3В | 2 | 53835809081 | ТТИ | 0.5 | 200/5 | - | - | - | 40 | от контактов кабельных наконечников в ЗРУ 0,4кВт кабеля питающего объект | - | б/д, б/н | 0.0088 | 0.0075 | 0.005 | б/у | ─ | ─
2.311 | ПС "Заводская" | ф.31 | ТП-1-1 | ЗРУ 0,4кВт | 0,4 | НН | Волгоградская 10 | дом | г.Нариманов Волгоградская 10 | ЦЭ680-3В | 2 | 50014524 | ТТИ | 0.5 | 200/5 | - | - | - | 40 | от контактов кабельных наконечников в ЗРУ 0,4кВт кабеля питающего объект | - | б/д, б/н | 0.0088 | 0.0075 | 0.005 | б/у | ─ | ─
2.312 | ПС "Заводская" | ф.31 | ТП-3-2 | ЗРУ 0,4кВт | 0,4 | НН | Волгоградская 10 | севчка-дом | г.Нариманов Волгоградская 10 | ЦЭ680-3В | 2 | 50049192 | ТТИ | 0.5 | 200/5 | - | - | - | 40 | от контактов кабельных наконечников в ЗРУ 0,4кВт кабеля питающего объект | - | б/д, б/н | 0.0088 | 0.0075 | 0.005 | б/у | ─ | ─
2.313 | ПС "Заводская" | ф.31 | ТП-3-2 | ЗРУ 0,4кВт | 0,4 | НН | Волгоградская14 | дом | г.Нариманов ул. Волгоградская14 | ЦЭ680-3В | 2 | 50049335 | ТТИ | 0.5 | 200/5 | - | - | - | 40 | от контактов кабельных наконечников в ЗРУ 0,4кВт кабеля питающего объект | - | б/д, б/н | 0.0088 | 0.0075 | 0.005 | б/у | ─ | ─
2.314 | ПС "Заводская" | ф.31 | ТП-8-3 | ЗРУ 0,4кВт | 0,4 | НН | Волгоградская 18 | дом | г.Нариманов ул. Волгоградская 18 | ЦЭ680-3В | 2 | 50049432 | ТТИ | 0.5 | 200/5 | - | - | - | 40 | от контактов кабельных наконечников в ЗРУ 0,4кВт кабеля питающего объект | - | б/д, б/н | 0.0088 | 0.0075 | 0.005 | б/у | ─ | ─
2.315 | ПС "Заводская" | ф.31 | ТП-8-3 | ЗРУ 0,4кВт | 0,4 | НН | Волгоградска я 22 | дом | г.Нариманов ул. Волгоградская 22 | ЦЭ680-3В | 2 | 50049725 | ТТИ | 0.5 | 200/5 | - | - | - | 40 | от контактов кабельных наконечников в ЗРУ 0,4кВт кабеля питающего объект | - | б/д, б/н | 0.0088 | 0.0075 | 0.005 | б/у | ─ | ─
2.316 | ПС "Заводская" | ф.31 | ТП-3-2 | ЗРУ 0,4кВт | 0,4 | НН | Волжская 8 | дом | г.Нариманов ул.Волжская 8 | ЦЭ680-3В | 2 | 50049234 | ТТИ | 0.5 | 200/5 | - | - | - | 40 | от контактов кабельных наконечников в ЗРУ 0,4кВт кабеля питающего объект | - | б/д, б/н | 0.0088 | 0.0075 | 0.005 | б/у | ─ | ─
2.317 | ПС "Заводская" | ф.31 | ТП-3-1 | ЗРУ 0,4кВт | 0,4 | НН | Центральная 7 | дом | г.Нариманов Центральная 7 | ЦЭ680-3В | 2 | 53835809242 | ТТИ | 0.5 | 200/5 | - | - | - | 40 | от контактов кабельных наконечников в ЗРУ 0,4кВт кабеля питающего объект | - | б/д, б/н | 0.0088 | 0.0075 | 0.005 | б/у | ─ | ─
2.318 | ПС "Заводская" | ф.31 | ТП-3-1 | ЗРУ 0,4кВт | 0,4 | НН | Центральная 7 | дом | г.Нариманов Центральная 7 | ЦЭ680-3В | 2 | 50049805 | ТТИ | 0.5 | 200/5 | - | - | - | 40 | от контактов кабельных наконечников в ЗРУ 0,4кВт кабеля питающего объект | - | б/д, б/н | 0.0088 | 0.0075 | 0.005 | б/у | ─ | ─
2.319 | ПС "Заводская" | ф.31 | ТП-1-2 | ЗРУ 0,4кВт | 0,4 | НН | Центральная 8 | дом | г.Нариманов Центральная 8 | ЦЭ680-3В | 2 | 50049649 | ТТИ | 0.5 | 200/5 | - | - | - | 40 | от контактов кабельных наконечников в ЗРУ 0,4кВт кабеля питающего объект | - | б/д, б/н | 0.0088 | 0.0075 | 0.005 | б/у | ─ | ─
2.320 | ПС "Заводская" | ф.31 | ТП-2-2 | ЗРУ 0,4кВт | 0,4 | НН | Центральная 23 | дом | г.Нариманов Центральная 23 | ЦЭ680-3В | 2 | 50049475 | ТТИ | 0.5 | 200/5 | - | - | - | 40 | от контактов кабельных наконечников в ЗРУ 0,4кВт кабеля питающего объект | - | б/д, б/н | 0.0088 | 0.0075 | 0.005 | б/у | ─ | ─
2.321 | ПС "Заводская" | ф.31 | ТП-2-1 | ЗРУ 0,4кВт | 0,4 | НН | Школьная 8 | дом | г.Нариманов Школьная 8 | ЦЭ680-3В | 2 | 53835809221 | ТТИ | 0.5 | 200/5 | - | - | - | 40 | от контактов кабельных наконечников в ЗРУ 0,4кВт кабеля питающего объект | - | б/д, б/н | 0.0088 | 0.0075 | 0.005 | б/у | ─ | ─
2.322 | ПС "Заводская" | Ф.31 | ТП-2-1 | ЗРУ 0,4кВт | 0,4 | НН | Шк.6 | дом | г.Нариманов, ул. Школьная, 6 | ЦЭ6803В | 2 | 50022200 | ТТИ | 0.5 | 200/5 | - | - | - | 40 | от контактов кабельных наконечников в ЗРУ 0,4кВт кабеля питающего объект | - | б/д, б/н | 0.0088 | 0.0075 | 0.005 | б/у | ─ | ─
2.323 | ПС "Заводская" | Ф.31 | ТП-2-3 | ЗРУ 0,4кВт | 0,4 | НН | Астрах.7 | Астр.7 | г.Нариманов ул.Астраханская №7 | ЦЭ6803В | 2 | 50049235 | ТТИ | 0.5 | 200/5 | - | - | - | 40 | от контактов кабельных наконечников в ЗРУ 0,4кВт кабеля питающего объект | - | б/д, б/н | 0.0088 | 0.0075 | 0.005 | б/у | 2006г. | ─
2.324 | ПС "Заводская" | ф.31 | ТП-2-1 | ЗРУ 0,4кВт | 0,4 | НН | Волгогр.2 | Волг.2 | г.Нариманов ул.Волгоградская №2 | ЦЭ6803В | 2 | 50013687 | ТТИ | 0.5 | 200/5 | - | - | - | 40 | от контактов кабельных наконечников в ЗРУ 0,4кВт кабеля питающего объект | - | б/д, б/н | 0.0088 | 0.0075 | 0.005 | б/у | 2006г. | ─
2.325 | ПС "Заводская" | Ф.31 | ТП-4-1 | ЗРУ 0,4кВт | 0,4 | НН | Набережная10 | Н.10 | г.Нариманов ул.Набережная №10 | ЦЭ6803В | 2 | 50049486 | ТТИ | 0.5 | 200/5 | - | - | - | 40 | от контактов кабельных наконечников в ЗРУ 0,4кВт кабеля питающего объект | - | б/д, б/н | 0.0088 | 0.0075 | 0.005 | б/у | 2006г. | ─
2.326 | ПС "Заводская" | Ф.31 | ТП-4-1 | ЗРУ 0,4кВт | 0,4 | НН | Набережная6 | Наб.6 | г.Нариманов ул.Набережная №6 | ЦЭ6803В | 2 | 50049399 | ТТИ | 0.5 | 200/5 | - | - | - | 40 | от контактов кабельных наконечников в ЗРУ 0,4кВт кабеля питающего объект | - | б/д, б/н | 0.0088 | 0.0075 | 0.005 | б/у | 2006г. | ─
2.327 | ПС "Заводская" | ф.12 | КТП-4 | ЗРУ 0,4кВт | 0,4 | НН | ЗАО "Тандер" | маг. | г.Нариманов ул.Центральная №15 | Ц7Э6803В | 2 | 7911733 | ТТИ | 0.5 | 200/5 | - | - | - | 40 | от контактов кабельных наконечников в ЗРУ 0,4кВт кабеля питающего объект | 1175 | б/д, б/н | 0.1412 | 0.12 | 0.08 | 40575 | 2007г. | ОАО "Астраханская энергосбытовая компания"
2.328 | ПС "Заводская" | ф.12 | ТПРП-1 | ЗРУ 0,4кВт | 0,4 | НН | Пр.Ескалиева А.Р. | киоск | г.Нариманов ул.Волжская №39 | СО-505 | 2 | 846954 | - | - | 1 | - | - | - | 1 | от контактов кабельных наконечников в ЗРУ 0,4кВт кабеля питающего объект | 3 | б/д, б/н | 0.0035 | 0.003 | 0.002 | 40577 | 2008г. | ОАО "Астраханская энергосбытовая компания"
2.329 | ПС "Заводская" | ф.12 | ТПРП-1 | ЗРУ 0,4кВт | 0,4 | НН | Пр.Абакумова Т.С. | киоск | г.Нариманов ул.Волжская №7 | СО-51Пк | 2 | 7807041000530 | - | - | 1 | - | - | - | 1 | от контактов кабельных наконечников в ЗРУ 0,4кВт кабеля питающего объект | 7 | б/д, б/н | 0.0088 | 0.0075 | 0.005 | 40578 | 2008г. | ОАО "Астраханская энергосбытовая компания"
2.330 | ПС "Заводская" | ф.31 | ТП 2-1 | ЗРУ 0,4кВт | 0,4 | НН | Пр.Рузмикина Г.А. | киоск | г.Нариманов ул.Волгоградская №2 | ЦЭ680-3В | 2 | 603480903064995 | - | - | 1 | - | - | - | 1 | от контактов кабельных наконечников в ЗРУ 0,4кВт кабеля питающего объект | 4 | б/д, б/н | 0.0088 | 0.0075 | 0.005 | 40579 | 2008г. | ОАО "Астраханская энергосбытовая компания"
2.331 | ПС "Заводская" | ф.31 | ТП-4-1 | ЗРУ 0,4кВт | 0,4 | НН | Ф.л.Рукавишникова | здание | г.Нариманов | СО-776705 | 2 | 775918 | - | - | 1 | - | - | - | 1 | от контактов кабельных наконечников в ЗРУ 0,4кВт кабеля питающего объект | 7 | б/д, б/н | 0.0053 | 0.0045 | 0.003 | 40580 | 2007г. | ОАО "Астраханская энергосбытовая компания"
2.332 | ПС "Заводская" | ф.31 | ТП-1-1 | ЗРУ 0,4кВт | 0,4 | НН | Пр.Лиманская А.П. | киоск | г.Нариманов ул.Волгоградская автовокзал | ЦЭ6803В | 2 | 6№120481 | - | - | 1 | - | - | - | 1 | от контактов кабельных наконечников в ЗРУ 0,4кВт кабеля питающего объект | 16 | б/д, б/н | 0.0353 | 0.03 | 0.02 | 40581 | 2008г. | ОАО "Астраханская энергосбытовая компания"
2.333 | ПС "Заводская" | ф.12 | ТР-1-3 | ЗРУ 0,4кВт | 0,4 | НН | ООО"Квартал" | маг. | г.Нариманов ул.Набережная №22 "в" | ЦЭ680-3В | 2 | 747871007822346 | - | - | 1 | - | - | - | 1 | от контактов кабельных наконечников в ЗРУ 0,4кВт кабеля питающего объект | - | б/д, б/н | 0.0088 | 0.0075 | 0.005 | 40582 | 2008г. | ОАО "Астраханская энергосбытовая компания"
2.334 | ПС "Заводская" | ф.31 | ТП-2-1 | ЗРУ 0,4кВт | 0,4 | НН | ООО "МастерКом" | офис | г.Нариманов ул.Школьная №8 | ЦЭ680-3В | 2 | 8517015009445 | - | - | 1 | - | - | - | 1 | от контактов кабельных наконечников в ЗРУ 0,4кВт кабеля питающего объект | - | б/д, б/н | 0.0088 | 0.0075 | 0.005 | 40583 | 2008г. | ОАО "Астраханская энергосбытовая компания"
2.335 | ПС "Заводская" | ф.31 | ТП-2-2 | ЗРУ 0,4кВт | 0,4 | НН | ТСЖ "Феникс" | дом | г.Нариманов ул.Центральная №23а | СА4-И678 | 2 | 50049474 | ТТИ | 0.5 | 200/5 | - | - | - | 40 | от контактов кабельных наконечников в ЗРУ 0,4кВт кабеля питающего объект | 11 | б/д, б/н | 0.0794 | 0.0675 | 0.045 | 40584 | 2008г. | ОАО "Астраханская энергосбытовая компания" | 7128023023271 | 007128023023271
2.336 | ПС "Заводская" | ф.31 | ТП-2-2 | ЗРУ 0,4кВт | 0,4 | НН | ТСЖ "Феникс" | дом | г.Нариманов ул.Центральная №23а | ЦЭ680-3В | 2 | 50049782 | ТТИ | 0.5 | 200/5 | - | - | - | 40 | от контактов кабельных наконечников в ЗРУ 0,4кВт кабеля питающего объект | 11 | б/д, б/н | 0.0088 | 0.0075 | 0.005 | 40584 | 2008г. | ОАО "Астраханская энергосбытовая компания"
2.337 | ПС "Заводская" | ф.31 | ТП-3-1 | ЗРУ 0,4кВт | 0,4 | НН | ТСЖ "Феникс" | дом | г.Нариманов ул.Центральная №5 | ЦЭ680-3В | 2 | 50043658 | ТТИ | 0.5 | 200/5 | - | - | - | 40 | от контактов кабельных наконечников в ЗРУ 0,4кВт кабеля питающего объект | - | б/д, б/н | 0.0088 | 0.0075 | 0.005 | 40584 | 2008г. | ОАО "Астраханская энергосбытовая компания"
2.338 | ПС "Заводская" | Ф.31 | ТП-3-1 | ЗРУ 0,4кВт | 0,4 | НН | ТСЖ "Феникс" | Цен.9 | г.Нариманов ул.Центральная №9 | ЦЭ6803В | 2 | 9072036007961 | ТТИ | 0.5 | 200/5 | - | - | - | 40 | от контактов кабельных наконечников в ЗРУ 0,4кВт кабеля питающего объект | 8 | б/д, б/н | 0.0371 | 0.0315 | 0.021 | 40584 | 2006г. | ОАО "Астраханская энергосбытовая компания"
2.339 | ПС "Заводская" | Ф.31 | ТП-3-1 | ЗРУ 0,4кВт | 0,4 | НН | ТСЖ "Феникс" | Цен.11 | г.Нариманов ул.Центральная №11 | ЦЭ6803В | 2 | 50049575 | ТТИ | 0.5 | 200/5 | - | - | - | 40 | от контактов кабельных наконечников в ЗРУ 0,4кВт кабеля питающего объект | 8 | б/д, б/н | 0.0088 | 0.0075 | 0.005 | 40584 | 2006г. | ОАО "Астраханская энергосбытовая компания"
2.340 | ПС "Заводская" | Ф.31 | ТП-3-1 | ЗРУ 0,4кВт | 0,4 | НН | ТСЖ "Феникс" | Цен.11 | г.Нариманов ул.Центральная №11 | ЦЭ6803В | 2 | 50049236 | ТТИ | 0.5 | 200/5 | - | - | - | 40 | от контактов кабельных наконечников в ЗРУ 0,4кВт кабеля питающего объект | 8 | б/д, б/н | 0.0088 | 0.0075 | 0.005 | 40584 | 2006г. | ОАО "Астраханская энергосбытовая компания"
2.341 | ПС "Заводская" | ф.31 | ТП-4-1 | ЗРУ 0,4кВт | 0,4 | НН | ТСЖ "Феникс" | офис | г.Нариманов ул.Набережная №8 | ЦЭ-680-3В | 2 | 53835809171 | ТТИ | 0.5 | 200/5 | - | - | - | 40 | от контактов кабельных наконечников в ЗРУ 0,4кВт кабеля питающего объект | 8 | б/д, б/н | 0.0088 | 0.0075 | 0.005 | 40584 | 2008г. | ОАО "Астраханская энергосбытовая компания"
2.342 | ПС "Заводская" | ф.12 | ТПРус | ЗРУ 0,4кВт | 0,4 | НН | Пр.Санкаева К.Р. | киоск | г.Нариманов ул.Астраханская №3/5 | Ц76807П | 2 | 729020034320 | - | - | 1 | - | - | - | 1 | от контактов кабельных наконечников в ЗРУ 0,4кВт кабеля питающего объект | 6 | б/д, б/н | 0.0088 | 0.0075 | 0.005 | 40585 | 2009г. | ОАО "Астраханская энергосбытовая компания"
2.343 | ПС "Заводская" | ф.12 | ТП-4-4 | ЗРУ 0,4кВт | 0,4 | НН | Пр.Соколова Л.Я. | киоск | г.Нариманов ул.Волжская №4/1 | СО-505 | 2 | 794590 | - | - | 1 | - | - | - | 1 | от контактов кабельных наконечников в ЗРУ 0,4кВт кабеля питающего объект | 6 | б/д, б/н | 0.0088 | 0.0075 | 0.005 | 40586 | 2006г. | ОАО "Астраханская энергосбытовая компания"
2.344 | ПС "Заводская" | ф.12 | ТП-8-1 | ЗРУ 0,4кВт | 0,4 | НН | Пред.Лукманов М.К. | киоск | г.Нариманов ул.Волжская №2А | СО-505 | 2 | 7791026008276 | - | - | 1 | - | - | - | 1 | от контактов кабельных наконечников в ЗРУ 0,4кВт кабеля питающего объект | 6 | б/д, б/н | 0.0088 | 0.0075 | 0.005 | 40588 | 2011г. | ОАО "Астраханская энергосбытовая компания"
2.345 | ПС "Заводская" | ф.12 | РП-1 | ЗРУ 0,4кВт | 0,4 | НН | Пр.Велиев М.А. | киоск | г.Нариманов ул.Волжская №7/1 | СО-505 | 2 | 7128023023271 | - | - | 1 | - | - | - | 1 | от контактов кабельных наконечников в ЗРУ 0,4кВт кабеля питающего объект | 4 | б/д, б/н | 0.0018 | 0.0015 | 0.001 | 40590 | 2006г. | ОАО "Астраханская энергосбытовая компания"
2.346 | ПС "Заводская" | ф.12 | ТП-7-3 | ЗРУ 0,4кВт | 0,4 | НН | Пр.Мухамбетова М.С. | киоск | г.Нариманов ул.Центральная №33а | СО-505 | 2 | 7807041001590 | - | - | 1 | - | - | - | 1 | от контактов кабельных наконечников в ЗРУ 0,4кВт кабеля питающего объект | 10 | б/д, б/н | 0.0088 | 0.0075 | 0.005 | 40591 | 2006г. | ОАО "Астраханская энергосбытовая компания"
2.347 | ПС "Заводская" | ф.31 | ТП-2-1 | ЗРУ 0,4кВт | 0,4 | НН | Пр.Каланин А.В. | киоск | г.Нариманов ул.Астраханская №10 | СО-505 | 2 | 9026026001367 | - | - | 1 | - | - | - | 1 | от контактов кабельных наконечников в ЗРУ 0,4кВт кабеля питающего объект | 7 | б/д, б/н | 0.0176 | 0.015 | 0.01 | 40592 | 2006г. | ОАО "Астраханская энергосбытовая компания"
2.348 | ПС "Заводская" | ф.12 | ТП-7-1 | ЗРУ 0,4кВт | 0,4 | НН | Пр.Айтпаева С.М. | киоск | г.Нариманов ул.Астраханская №10 | СО-505 | 2 | 231012 | - | - | 1 | - | - | - | 1 | от контактов кабельных наконечников в ЗРУ 0,4кВт кабеля питающего объект | 10 | б/д, б/н | 0.0088 | 0.0075 | 0.005 | 40593 | 2006г. | ОАО "Астраханская энергосбытовая компания"
2.349 | ПС "Заводская" | ф.31 | ТП-1-1 | ЗРУ 0,4кВт | 0,4 | НН | Пр.Пилипцова Н.А. | киоск | г.Нариманов ул.Астраханская №10 | СО-505 | 2 | 9715630 | - | - | 1 | - | - | - | 1 | от контактов кабельных наконечников в ЗРУ 0,4кВт кабеля питающего объект | 10 | б/д, б/н | 0.0088 | 0.0075 | 0.005 | 40594 | 2006г. | ОАО "Астраханская энергосбытовая компания"
2.350 | ПС "Заводская" | ф.31 | ТП-1 РУС | ЗРУ 0,4кВт | 0,4 | НН | Пр.Сердюков А.Б.. | киоск | г.Наримонов ул.Астраханская №3/2 | СО-505 | 2 | 1267 | - | - | 1 | - | - | - | 1 | от контактов кабельных наконечников в ЗРУ 0,4кВт кабеля питающего объект | 8 | б/д, б/н | 0.0088 | 0.0075 | 0.005 | 40595 | 2006г. | ОАО "Астраханская энергосбытовая компания"
2.351 | ПС "Заводская" | ф.12 | ТП-1 | ЗРУ 0,4кВт | 0,4 | НН | Пр.Лебедева Г А | киоск | г.Наримонов ул.Астраханская №3/3 | СО-505 | 2 | 1045605 | - | - | 1 | - | - | - | 1 | от контактов кабельных наконечников в ЗРУ 0,4кВт кабеля питающего объект | 14 | б/д, б/н | 0.0088 | 0.0075 | 0.005 | 40598 | 2010 | ОАО "Астраханская энергосбытовая компания"
2.352 | ПС "Заводская" | ф.31 | ТП-2-1 | ЗРУ 0,4кВт | 0,4 | НН | Пр.Думова Т.Н. | киоск | г.Наримонов ул.Школьная | СО-505 | 2 | 7791039045024 | - | - | 1 | - | - | - | 1 | от контактов кабельных наконечников в ЗРУ 0,4кВт кабеля питающего объект | 4 | б/д, б/н | 0.0088 | 0.0075 | 0.005 | 40599 | 2011 | ОАО "Астраханская энергосбытовая компания"
2.353 | ПС "Вододелитель" | ф.11 | ТП-1 б/н | ЗРУ 0,4кВт | 0,4 | НН | Пр.Еремин А Н. | киоск | г.Наримонов ул.Волгоградская №25 | СО-505 | 2 | 9026036011064 | - | - | 1 | - | - | - | 1 | от контактов кабельных наконечников в ЗРУ 0,4кВт кабеля питающего объект | 7 | б/д, б/н | 0.0088 | 0.0075 | 0.005 | 40600 | 2011 | ОАО "Астраханская энергосбытовая компания"
2.354 | ПС "Заводская" | ф.31 | КТП-2-2 | ЗРУ 0,4кВт | 0,4 | НН | Пр.Матвеева Т.П. | аптека | г.Наримонов ул.Центральная№19 | СО-505 | 2 | 7791039024884 | - | - | 1 | - | - | - | 1 | от контактов кабельных наконечников в ЗРУ 0,4кВт кабеля питающего объект | 0 | б/д, б/н | 0.0088 | 0.0075 | 0.005 | 40601 | 2011 | ОАО "Астраханская энергосбытовая компания"
2.355 | П/ст.Вододелитель | ф.11 | б/н | ЗРУ 0,4кВт | 0,4 | НН | Пр.Калиниченко | пекарня | г.Нариманов Волгоградская 28 | СО-505 | 2 | 9026032004731 | - | - | 1 | - | - | - | 1 | от контактов кабельных наконечников в ЗРУ 0,4кВт кабеля питающего объект | 7 | б/д, б/н | 0.0088 | 0.0075 | 0.005 | 40602 | 2011 | ОАО "Астраханская энергосбытовая компания"
2.356 | ПС "Заводская" | ф.31 | б/н | ЗРУ 0,4кВт | 0,4 | НН | Пр.Калиниченко | пекарня | г.Нариманов Волгоградская 28 | СО-505 | 2 | 779104013111 | - | - | 1 | - | - | - | 1 | от контактов кабельных наконечников в ЗРУ 0,4кВт кабеля питающего объект | 7 | б/д, б/н | 0.0088 | 0.0075 | 0.005 | 40602 | 2011 | ОАО "Астраханская энергосбытовая компания"
2.357 | ПС "Заводская" | ф.31 | б/н | ЗРУ 0,4кВт | 0,4 | НН | Пр.Зацепина О.А. | киоск | г.Нариманов Центральная | СО-505 | 2 | 7789039039288 | - | - | 1 | - | - | - | 1 | от контактов кабельных наконечников в ЗРУ 0,4кВт кабеля питающего объект | 8 | б/д, б/н | 0.0088 | 0.0075 | 0.005 | 40603 | 2011 | ОАО "Астраханская энергосбытовая компания"
2.358 | ПС "Заводская" | ф.12 | КТПн-4 | ЗРУ 0,4кВт | 0,4 | НН | Пр.Козяр Л.П. | киоск | г.Нариманов Центральная | СО-505 | 2 | 453263 | - | - | 1 | - | - | - | 1 | от контактов кабельных наконечников в ЗРУ 0,4кВт кабеля питающего объект | 0 | б/д, б/н | 0.0088 | 0.0075 | 0.005 | 40604 | 2011 | ОАО "Астраханская энергосбытовая компания"
2.359 | ПС "Заводская" | ф.12 | РП-1 | ЗРУ 0,4кВт | 0,4 | НН | И.п.Рыкова И.В. | киоск | г.Нариманов Центральная | СО-505 | 2 | 7791040020732 | - | - | 1 | - | - | - | 1 | от контактов кабельных наконечников в ЗРУ 0,4кВт кабеля питающего объект | 9 | б/д, б/н | 0.0088 | 0.0075 | 0.005 | 40605 | 2011 | ОАО "Астраханская энергосбытовая компания"
2.360 | ПС "Заводская" | ф.12 | КТП-4 | ЗРУ 0,4кВт | 0,4 | НН | ОАО "Астрапресс" | киоск | г.Нариманов,ул.Волжская,3"д" | СО-505 | 2 | 7791047054236 | - | - | 1 | - | - | - | 1 | от контактов кабельных наконечников в ЗРУ 0,4кВт кабеля питающего объект | 5 | б/д, б/н | 0.0088 | 0.0075 | 0.005 | 40606 | 2011 | ОАО "Астраханская энергосбытовая компания"
2.361 | ПС "Заводская" | ф.31 | ТП ГКНС | ЗРУ 0,4кВт | 0,4 | НН | И.п.Галкина О Ю. | автосервис | г.Нариманов,ул.Производственная,2 | СО-505 | 2 | 66112065 | - | - | 1 | - | - | - | 1 | от контактов кабельных наконечников в ЗРУ 0,4кВт кабеля питающего объект | 8 | б/д, б/н | 0.0088 | 0.0075 | 0.005 | 40607 | 2011 | ОАО "Астраханская энергосбытовая компания"
2.362 | ПС "Заводская" | ф.12 | КТП-4 | ЗРУ 0,4кВт | 0,4 | НН | И.п.Шалдаева Л.Г. | павильон | г.Нариманов,ул.Волжская,3"б" | СО-505 | 2 | 54435900059 | - | - | 1 | - | - | - | 1 | от контактов кабельных наконечников в ЗРУ 0,4кВт кабеля питающего объект | 4 | б/д, б/н | 0.0088 | 0.0075 | 0.005 | 40608 | 2011 | ОАО "Астраханская энергосбытовая компания"
2.363 | ПС "Заводская" | ф.12 | РП-4-1 | ЗРУ 0,4кВт | 0,4 | НН | И.п.МельниковаО.Н. | пальвильон | г.Нариманов,ул.Центральная,25"ж" | СО-505 | 2 | 707121 | - | - | 1 | - | - | - | 1 | от контактов кабельных наконечников в ЗРУ 0,4кВт кабеля питающего объект | 5 | б/д, б/н | 0.0088 | 0.0075 | 0.005 | 40609 | 2011 | ОАО "Астраханская энергосбытовая компания"
2.364 | ПС "Заводская" | ф.12 | РП-4-1 | ЗРУ 0,4кВт | 0,4 | НН | И.п.Мельников А.Г. | павильон | г.Нариманов,ул.Волжская,7"б" | СО-505 | 2 | 7791020023807 | - | - | 1 | - | - | - | 1 | от контактов кабельных наконечников в ЗРУ 0,4кВт кабеля питающего объект | 8 | б/д, б/н | 0.0088 | 0.0075 | 0.005 | 40610 | 2011 | ОАО "Астраханская энергосбытовая компания"
2.365 | ПС "Заводская" | ф.31 | РП-4-2 | ЗРУ 0,4кВт | 0,4 | НН | И.п.Вилявина Е.Н. | павильон | г.Нариманов. У.Волжская,6 | СО-505 | 2 | 71287110929059 | - | - | 1 | - | - | - | 1 | от контактов кабельных наконечников в ЗРУ 0,4кВт кабеля питающего объект | 8 | б/д, б/н | 0.0088 | 0.0075 | 0.005 | 40611 | 2011 | ОАО "Астраханская энергосбытовая компания"
2.366 | ПС "Заводская" | ф.31 | РП-4-2 | ЗРУ 0,4кВт | 0,4 | НН | И.п.Вилявина Е.Н. | павильон | г.Нариманов. У.Волжская,6 | СО-505 | 2 | 121075 | - | - | 1 | - | - | - | 1 | от контактов кабельных наконечников в ЗРУ 0,4кВт кабеля питающего объект | 0 | б/д, б/н | 0.0088 | 0.0075 | 0.005 | 40611 | 2011 | ОАО "Астраханская энергосбытовая компания"
2.367 | ПС "Заводская" | ф.31 | РП-4-2 | ЗРУ 0,4кВт | 0,4 | НН | И.п.Прокофьева Л. | павильон | г.Нариманов.ул.Волжская,4"в" | СО-505 | 2 | 3122 | - | - | 1 | - | - | - | 1 | от контактов кабельных наконечников в ЗРУ 0,4кВт кабеля питающего объект | 6 | б/д, б/н | 0.0088 | 0.0075 | 0.005 | 40612 | 2011 | ОАО "Астраханская энергосбытовая компания"
2.368 | ПС "Заводская" | ф.31 | РП-4-1 | ЗРУ 0,4кВт | 0,4 | НН | И.П.Кушаева З.С. | павильон | г.Нариманов,ул.Волжская,4/7 | СО-505 | 2 | 5441500111 | - | - | 1 | - | - | - | 1 | от контактов кабельных наконечников в ЗРУ 0,4кВт кабеля питающего объект | 10 | б/д, б/н | 0.0088 | 0.0075 | 0.005 | 40613 | 2011 | ОАО "Астраханская энергосбытовая компания"
2.369 | ПС "Заводская" | ф.31 | РП-4-2 | ЗРУ 0,4кВт | 0,4 | НН | И.п.Макарова С.В. | павильон | г.Нариманов,ул.Волжская,4/7 | СО-505 | 2 | 781799 | - | - | 1 | - | - | - | 1 | от контактов кабельных наконечников в ЗРУ 0,4кВт кабеля питающего объект | 7 | б/д, б/н | 0.0088 | 0.0075 | 0.005 | 40614 | 2011 | ОАО "Астраханская энергосбытовая компания"
2.370 | ПС "Заводская" | ф.31 | РП-4-1 | ЗРУ 0,4кВт | 0,4 | НН | И.п.Журавлева Ю.В. | тонар | г.Нариманов, ул.Волжская,4Б | СО-505 | 2 | 110713 | - | - | 1 | - | - | - | 1 | от контактов кабельных наконечников в ЗРУ 0,4кВт кабеля питающего объект | 8 | б/д, б/н | 0.0088 | 0.0075 | 0.005 | 40615 | 2011 | ОАО "Астраханская энергосбытовая компания"
2.371 | ПС "Заводская" | ф.31 | РП-4-2 | ЗРУ 0,4кВт | 0,4 | НН | И.п.Распутина Т.А. | павильон | г.Нариманов, ул.Волжская,4Б | СО-505 | 2 | 832748 | - | - | 1 | - | - | - | 1 | от контактов кабельных наконечников в ЗРУ 0,4кВт кабеля питающего объект | 8 | б/д, б/н | 0.0088 | 0.0075 | 0.005 | 40616 | 2011 | ОАО "Астраханская энергосбытовая компания"
2.372 | ПС "Заводская" | ф.31 | РП-4-1 | ЗРУ 0,4кВт | 0,4 | НН | И.п.Магомедов И.П. | магазин | г.Нариманов.ул.Центральная,6"г" | СО-505 | 2 | 7807041000458 | - | - | 1 | - | - | - | 1 | от контактов кабельных наконечников в ЗРУ 0,4кВт кабеля питающего объект | 8 | б/д, б/н | 0.0088 | 0.0075 | 0.005 | 40618 | 2011 | ОАО "Астраханская энергосбытовая компания"
2.373 | ПС "Заводская" | ф.31 | РП-4-1 | ЗРУ 0,4кВт | 0,4 | НН | ООО "Автоладушка" | здание | г.Нариманов ул.Школьная,2 | СО-505 | 2 | 77910480015771 | - | - | 1 | - | - | - | 1 | от контактов кабельных наконечников в ЗРУ 0,4кВт кабеля питающего объект | 10 | б/д, б/н | 0.0088 | 0.0075 | 0.005 | 40617 | 2011 | ОАО "Астраханская энергосбытовая компания"
2.374 | ПС "Заводская" | ф.31 | РП-4-2 | ЗРУ 0,4кВт | 0,4 | НН | И.п.Бакулин Ю.М. | телемастерская | г.Нариманов,ул.Центральная,25"л" | СО-505 | 2 | 783126 | - | - | 1 | - | - | - | 1 | от контактов кабельных наконечников в ЗРУ 0,4кВт кабеля питающего объект | 5 | б/д, б/н | 0.0088 | 0.0075 | 0.005 | 40619 | 2011 | ОАО "Астраханская энергосбытовая компания"
2.375 | ПС "Заводская" | ф.12 | РП-1 | ЗРУ 0,4кВт | 0,4 | НН | И.п.Зулхарнаева Г.С. | киоск | г.Нариманов,ул.Волжская 7/3 | СО-505 | 2 | 445988 | - | - | 1 | - | - | - | 1 | от контактов кабельных наконечников в ЗРУ 0,4кВт кабеля питающего объект | 6 | б/д, б/н | 0.0088 | 0.0075 | 0.005 | 40620 | 2011 | ОАО "Астраханская энергосбытовая компания"
2.376 | ПС "Заводская" | ф.31 | РП-1-1 | ЗРУ 0,4кВт | 0,4 | НН | И.П.Джулдузбаева А.С. | киоск | г.Нариманов,ул.Волгоградская,1/4 | СО-505 | 2 | 7882050001357 | - | - | 1 | - | - | - | 1 | от контактов кабельных наконечников в ЗРУ 0,4кВт кабеля питающего объект | 16 | б/д, б/н | 0.0088 | 0.0075 | 0.005 | 40621 | 2011 | ОАО "Астраханская энергосбытовая компания"
2.377 | ПС "Заводская" | ф.12 | РП-1-2 | ЗРУ 0,4кВт | 0,4 | НН | ООО "Наримановский издательский центр" | киоск | г.Нариманов,ул.Набережная,18 | СО-505 | 2 | 7791020024306 | - | - | 1 | - | - | - | 1 | от контактов кабельных наконечников в ЗРУ 0,4кВт кабеля питающего объект | 0 | б/д, б/н | 0.0088 | 0.0075 | 0.005 | 40622 | 2011 | ОАО "Астраханская энергосбытовая компания"
2.378 | ПС "Заводская" | ф.31 | РП-3-1 | ЗРУ 0,4кВт | 0,4 | НН | И.П.Булгакова О.В. | аптека | г.Нариманов,ул.Астраханская,7 | СО-505 | 2 | 44119159 | - | - | 1 | - | - | - | 1 | от контактов кабельных наконечников в ЗРУ 0,4кВт кабеля питающего объект | 12 | б/д, б/н | 0.0088 | 0.0075 | 0.005 | 40623 | 2011 | ОАО "Астраханская энергосбытовая компания"
2.379 | ПС "Заводская" | ф.26 | ТПб/н | ЗРУ 0,4кВт | 0,4 | НН | Каспийская флотилия 2002 ОМИС | флот | г.Нариманов | СО-505 | 2 | 161885 | - | - | 400/5 | - | - | - | 80 | от контактов кабельных наконечников в ЗРУ 0,4кВт кабеля питающего объект | 56 | б/д, б/н | 0.0088 | 0.0075 | 0.005 | 800 | 2006г. | ОАО "Астраханская энергосбытовая компания"
2.380 | ПС "Заводская" | ф.12 | ТПб/н | ЗРУ 0,4кВт | 0,4 | НН | Каспийская флотилия 2002 ОМИС | флот | г.Нариманов | СО-505 | 2 | 7479801007749372 | - | - | 400/5 | - | - | - | 80 | от контактов кабельных наконечников в ЗРУ 0,4кВт кабеля питающего объект | 0 | б/д, б/н | 0.0088 | 0.0075 | 0.005 | 800 | 2006г. | ОАО "Астраханская энергосбытовая компания"
2.381 | ПС "Заводская" | ф.31 | ТП-4-2 | ЗРУ 0,4кВт | 0,4 | НН | Птицефабрика "Степная" | киоск | г.Нариманов,ул.Волжская 1б | СО-505 | 2 | 780793 | - | - |  | - | - | - |  | от контактов кабельных наконечников в ЗРУ 0,4кВт кабеля питающего объект | 10 | б/д, б/н | 0.0088 | 0.0075 | 0.005 | 95 | 2006г. | ОАО "Астраханская энергосбытовая компания"
2.382 | ПС "Заводская" | ф.31 | ТПРУС | ЗРУ 0,4кВт | 0,4 | НН | ЮТК | здание | г.Нариманов,ул.Центральная,10 | СО-505 | 2 | 865601 | - | - | 200/5 | - | - | - | 40 | от контактов кабельных наконечников в ЗРУ 0,4кВт кабеля питающего объект | 0 | б/д, б/н | 0.0088 | 0.0075 | 0.005 | 130 | 2006г. | ОАО "Астраханская энергосбытовая компания"
2.383 | ПС "Заводская" | ф.31 | ТПГКНС | ЗРУ 0,4кВт | 0,4 | НН | АНО "Аргус" | киоск | г.Нариманов | СО-505 | 2 | 603580809714854 | - | - | 1 | - | - | - | 1 | от контактов кабельных наконечников в ЗРУ 0,4кВт кабеля питающего объект | 4 | б/д, б/н | 0.0088 | 0.0075 | 0.005 | 20572 | 2006г. | ОАО "Астраханская энергосбытовая компания"
2.384 | ПС "Заводская" | ф.12 | ТП РУС | ЗРУ 0,4кВт | 0,4 | НН | ОАО "Вымпелком" | здание | г.Нариманов | СО-505 | 2 | 261153 | - | - | 1 | - | - | - | 1 | от контактов кабельных наконечников в ЗРУ 0,4кВт кабеля питающего объект | 0 | б/д, б/н | 0.0088 | 0.0075 | 0.005 | 40172 | 2006г. | ОАО "Астраханская энергосбытовая компания"
2.385 | ПС "Заводская" | ф.31 | ТП-4-1 | ЗРУ 0,4кВт | 0,4 | НН | Управление рос.регистра | здание | г.Нариманов | СО-505 | 2 | 7882046003715 | - | - | 200/5 |  |  |  | 40 | от контактов кабельных наконечников в ЗРУ 0,4кВт кабеля питающего объект | 10 | б/д, б/н | 0.0088 | 0.0075 | 0.005 | 931021 | 2006г. | ОАО "Астраханская энергосбытовая компания"
2.386 | ПС "Заводская" | ф.14 | КТПгаз | ЗРУ 0,4кВт | 0,4 | НН | ОАО "Астрахангазстрой" | здание | г.Нариманов | СО-505 | 2 | 63801899 | - | - | 200/5 |  |  |  | 40 | от контактов кабельных наконечников в ЗРУ 0,4кВт кабеля питающего объект | 61 | б/д, б/н | 0.0088 | 0.0075 | 0.005 | 515 | 2006г. | ОАО "Астраханская энергосбытовая компания"
2.387 | ПС "Заводская" | ф.12 | ТПРус | ЗРУ 0,4кВт | 0,4 | НН | ЗАО "Астрахань-Мобайл" | здание | г.Нариманов | СО-505 | 2 | 564752 | - | - | 1 | - | - | - | 1 | от контактов кабельных наконечников в ЗРУ 0,4кВт кабеля питающего объект | 0 | б/д, б/н | 0.0088 | 0.0075 | 0.005 | 540 | 2006г. | ОАО "Астраханская энергосбытовая компания"
2.388 | ПС "Заводская" | ф.31 | ТП4-1 | ЗРУ 0,4кВт | 0,4 | НН | ВЧ ООО "АГПЗ" | здание | г.Нариманов,ул.Набережная,2б | СО-505 | 2 | 6812964 | - | - | 1 | - | - | - | 1 | от контактов кабельных наконечников в ЗРУ 0,4кВт кабеля питающего объект | 38 | б/д, б/н | 0.0088 | 0.0075 | 0.005 | 4401 | 2011 | ОАО "Астраханская энергосбытовая компания"
2.389 | ПС "Заводская" | ф.31 | ТП4-1 | ЗРУ 0,4кВт | 0,4 | НН | ВЧ ООО "АГПЗ" | здание | г.Нариманов,ул.Набережная,2б | СО-505 | 2 | 21272 | - | - | 1 | - | - | - | 1 | от контактов кабельных наконечников в ЗРУ 0,4кВт кабеля питающего объект | #VALUE! | б/д, б/н | 0.0088 | 0.0075 | 0.005 | 4401 | 2006г. | ОАО "Астраханская энергосбытовая компания"
2.390 | ПС "Заводская" | ф.31 | ТПРУС | ЗРУ 0,4кВт | 0,4 | НН | "Почта России" | здание | г.Нариманов,ул.Спортивная,3 | СО-505 | 2 | 8521019006846 | - | - | 1 | - | - | - | 1 | от контактов кабельных наконечников в ЗРУ 0,4кВт кабеля питающего объект | 10 | б/д, б/н | 0.0088 | 0.0075 | 0.005 | 40164 | 2006г. | ОАО "Астраханская энергосбытовая компания"
2.391 | ПС "Заводская" | ф.14 | КТПгаз | ЗРУ 0,4кВт | 0,4 | НН | ООО "Межрегионэнергосбыт" | здание | г.Нариманов | СО-505 | 2 | 805090087 | - | - | 1 | - | - | - | 1 | от контактов кабельных наконечников в ЗРУ 0,4кВт кабеля питающего объект | 300 | б/д, б/н | 0.0088 | 0.0075 | 0.005 | 780 | 2006г. | ОАО "Астраханская энергосбытовая компания"
2.392 | ПС "Заводская" | ф.31 | ТП8-3 | ЗРУ 0,4кВт | 0,4 | НН | ООО Лукойлнижневолжскнефтепродукт" | здание | г.Нариманов | СО-505 | 2 | 372451 | - | - | 100/5 | - | - | - | 20 | от контактов кабельных наконечников в ЗРУ 0,4кВт кабеля питающего объект | 0 | б/д, б/н | 0.0088 | 0.0075 | 0.005 | 82 | 2006г. | ОАО "Астраханская энергосбытовая компания"
2.393 | ПС "Заводская" | ф.12 | ТП1-3 | ЗРУ 0,4кВт | 0,4 | НН | ГУ АО Спасательная служба | вагон | г.Нариманов | СЕ-101 | 2 | 981943 | - | - | 1 | - | - | - | 1 | от контактов кабельных наконечников в ЗРУ 0,4кВт кабеля питающего объект | 0 | б/д, б/н | 0.0088 | 0.0075 | 0.005 | 82004 | 2006г. | ОАО "Астраханская энергосбытовая компания"
2.394 | ПС "Заводская" | ф.31 | ТП4-1 | ЗРУ 0,4кВт | 0,4 | НН | Прокуратура | здание | г.Нариманов.ул.Центральная,12 | СЕ-101 | 2 | 22757 | - | - | 1 | - | - | - | 1 | от контактов кабельных наконечников в ЗРУ 0,4кВт кабеля питающего объект | 0 | б/д, б/н | 0.0088 | 0.0075 | 0.005 | 21020 | 2006г. | ОАО "Астраханская энергосбытовая компания"
2.395 | ПС "Заводская" | ф.31 | ТП2-1 | ЗРУ 0,4кВт | 0,4 | НН | ООО "Хлебозавод Болдинский" | киоск№32 | г.Нариманов,ул.Волгоградская | СЕ-101 | 2 | 603580304917224 | - | - | 1 | - | - | - | 1 | от контактов кабельных наконечников в ЗРУ 0,4кВт кабеля питающего объект | 0 | б/д, б/н | 0.0088 | 0.0075 | 0.005 | 7300 | 2006г. | ОАО "Астраханская энергосбытовая компания"
2.396 | ПС "Заводская" | ф.31 | ТП3-1 | ЗРУ 0,4кВт | 0,4 | НН | ООО "Хлебозавод Болдинский" | киоск №4 | г.Нариманов.ул.Центральная | СЕ-101 | 2 | 446М№601100 | - | - | 1 | - | - | - | 1 | от контактов кабельных наконечников в ЗРУ 0,4кВт кабеля питающего объект | 0 | б/д, б/н | 0.0088 | 0.0075 | 0.005 | 7300 | 2006г. | ОАО "Астраханская энергосбытовая компания"
2.397 | ПС "Заводская" | ф.31 | ТП3-1 | ЗРУ 0,4кВт | 0,4 | НН | ООО "Хлебозавод Болдинский" | киоск №35 | г.Нариманов.ул.Астраханская | СЕ-101 | 2 | 603751209928859 | - | - | 1 | - | - | - | 1 | от контактов кабельных наконечников в ЗРУ 0,4кВт кабеля питающего объект | 0 | б/д, б/н | 0.0088 | 0.0075 | 0.005 | 7300 | 2006г. | ОАО "Астраханская энергосбытовая компания"
2.398 | ПС "Заводская" | ф.31 | ТП4-2 | ЗРУ 0,4кВт | 0,4 | НН | АОТФО Мед страхование | здание | г.Нариманов,у.Центральная 24 | СО-505 | 2 | 11428 | - | - | 1 | - | - | - | 1 | от контактов кабельных наконечников в ЗРУ 0,4кВт кабеля питающего объект | 0 | б/д, б/н | 0.0088 | 0.0075 | 0.005 | 940013 | 2006г. | ОАО "Астраханская энергосбытовая компания"
2.399 | ПС "Заводская" | ф.31 | ТП3-1 | ЗРУ 0,4кВт | 0,4 | НН | Мировые судья | здание | г.Нариманов,ул,Центральная,5 | СО-505 | 2 | 2838464 | - | - | 1 | - | - | - | 1 | от контактов кабельных наконечников в ЗРУ 0,4кВт кабеля питающего объект | 0 | б/д, б/н | 0.0088 | 0.0075 | 0.005 | 932010 | 2006г. | ОАО "Астраханская энергосбытовая компания"
2.400 | ПС "Заводская" | ф.31 | ТП4-1 | ЗРУ 0,4кВт | 0,4 | НН | гидрометериология | вагон | г.Нариманов,ул.Набережная | СО-505 | 2 | 806160 | - | - | 1 | - | - | - | 1 | от контактов кабельных наконечников в ЗРУ 0,4кВт кабеля питающего объект | 0 | б/д, б/н | 0.0088 | 0.0075 | 0.005 | 4871 | 2006г. | ОАО "Астраханская энергосбытовая компания"
2.401 | ПС "Заводская" | ф.12 | ТП3-2 | ЗРУ 0,4кВт | 0,4 | НН | Мобильные телесистемы | здание | г.Нариманов,ул.Волжская | СО-505 | 2 | 11883 | - | - | 1 | - | - | - | 1 | от контактов кабельных наконечников в ЗРУ 0,4кВт кабеля питающего объект | 28 | б/д, б/н | 0.0088 | 0.0075 | 0.005 | 127 | 2006г. | ОАО "Астраханская энергосбытовая компания"
2.402 | ПС "Заводская" | ф.12 | ТП4-1 | ЗРУ 0,4кВт | 0,4 | НН | ГУ АО ветер.служба | здание | г.Нариманов ул.Волжская | СО-505 | 2 | 603480408495034 | - | - | 1 | - | - | - | 1 | от контактов кабельных наконечников в ЗРУ 0,4кВт кабеля питающего объект | 8 | б/д, б/н | 0.0088 | 0.0075 | 0.005 | 442003 | 2006г. | ОАО "Астраханская энергосбытовая компания"
2.403 | ПС "Заводская" | ф.31 | ТП3-1 | ЗРУ 0,4кВт | 0,4 | НН | УБСБ России по АО | здание | г.Нариманов ул.Центральная | СО-505 | 2 | 61820592 | - | - | 1 | - | - | - | 1 | от контактов кабельных наконечников в ЗРУ 0,4кВт кабеля питающего объект | 0 | б/д, б/н | 0.0088 | 0.0075 | 0.005 | 25810 | 2006г. | ОАО "Астраханская энергосбытовая компания"
2.404 | ПС "Заводская" | ф.31 | ТП4-1 | ЗРУ 0,4кВт | 0,4 | НН | Управление регистра | здание | г.Нариманов ул.Центральная | СО-505 | 2 | 780502800006411 | - | - | 1 | - | - | - | 1 | от контактов кабельных наконечников в ЗРУ 0,4кВт кабеля питающего объект | 0 | б/д, б/н | 0.0088 | 0.0075 | 0.005 | 931021 | 2009г. | ОАО "Астраханская энергосбытовая компания"
2.405 | П/ст.Заводская | ф.12 | ТП8-3 | ЗРУ 0,4кВт | 0,4 | НН | Стройплощадка | площадка | г.Нариманов,ул.Производственная,3 | ЦЭ6803В | 2 | 9072046004143 | - | - | 1 | - | - | - | 50 | от контактов кабельных наконечников в ЗРУ 0,4кВт кабеля питающего объект | 13 | б/д, б/н | 0.0088 | 0.0075 | 0.005 | 1406 | 2012г. | ОАО "Астраханская энергосбытовая компания" | убрать в июне 2012 г
2.406 | П/ст.Заводская | ф.31 | ТП-1-1 | ЗРУ 0,4кВт | 0,4 | НН | ГП АО "Пассажирское автотранспортное предприятие №3" | здание | г.Нариманов у.Волжская | ЦЭ6803В | 2 | 7129027023696 | - | - | 1 | - | - | - | 1 | от контактов кабельных наконечников в ЗРУ 0,4кВт кабеля питающего объект | 16 | б/д, б/н | 0.0088 | 0.0075 | 0.005 | 40104 | 2010 | ОАО "Астраханская энергосбытовая компания"
2.407 | П/ст.Заводская | ф.31 | ТП-4-1 | ЗРУ 0,4кВт | 0,4 | НН | Следственный комитет | здание | г.Нариманов у.Набережная 6 | ЦЭ6803В | 2 | 357217 | - | - | 1 | - | - | - | 1 | от контактов кабельных наконечников в ЗРУ 0,4кВт кабеля питающего объект | 10 | б/д, б/н | 0.0088 | 0.0075 | 0.005 | 258820-061-18 | 2010 | ОАО "Астраханская энергосбытовая компания"
2.408 | П/ст.Заводская | ф.31 | ТП-4-1 | ЗРУ 0,4кВт | 0,4 | НН | ФКУ "Севкавуправдор" | вагон | г.Нариманов 25-40м юго-запад.пл.мотоклуб и 75м запад.федер.дороги м-6 | ЦЭ6803В | 2 | 9615792 | - | - | 1 | - | - | - | 1 | от контактов кабельных наконечников в ЗРУ 0,4кВт кабеля питающего объект | 6 | б/д, б/н | 0.0088 | 0.0075 | 0.005 | 931028 | 2010 | ОАО "Астраханская энергосбытовая компания"
[7 empty] | Яшина М В | квартира | ул.Центральная,7 кв.1
[8 empty] | квартира | ул.Центральная,7 кв.2
[8 empty] | квартира | ул.Центральная,7 кв.3
[7 empty] | Абдуллина Р М | квартира | ул.Центральная,7 кв.4
[8 empty] | квартира | ул.Центральная,7 кв.5
[7 empty] | Тяглов Н Д | квартира | ул.Центральная,7 кв.6
[8 empty] | квартира | ул.Центральная,7 кв.7
[7 empty] | Басангов С Н | квартира | ул.Центральная,7 кв.8
[7 empty] | Клинков А С | квартира | ул.Центральная,7 кв.9
[7 empty] | Терехин В А | квартира | ул.Центральная,7 кв.10
[8 empty] | квартира | ул.Центральная,7 кв.11
[7 empty] | Лебедева Н В | квартира | ул.Центральная,7 кв.12
[7 empty] | Коршунова Л А | квартира | ул.Центральная,7 кв.13
[7 empty] | Исталиева УХ | квартира | ул.Центральная,7 кв.14
[8 empty] | квартира | ул.Центральная,7 кв.15
[7 empty] | Дейнеко В.Г. | квартира | ул.Центральная,7 кв.16
[8 empty] | квартира | ул.Центральная,7 кв.16
[8 empty] | квартира | ул.Центральная,7 кв.17
[7 empty] | Четверухин С П | квартира | ул.Центральная,7 кв.18
[8 empty] | квартира | ул.Центральная,7 кв.19
[7 empty] | Чулкова Р В | квартира | ул.Центральная,7 кв.20
[8 empty] | квартира | ул.Центральная,7 кв.21
[7 empty] | Родников С М | квартира | ул.Центральная,7 кв.22
[8 empty] | квартира | ул.Центральная,7 кв.23
[8 empty] | квартира | ул.Центральная,7 кв.24
[7 empty] | Рязанова И Ю | квартира | ул.Центральная,7 кв.25
[8 empty] | квартира | ул.Центральная,7 кв.26
[8 empty] | квартира | ул.Центральная,7 кв.27
[7 empty] | Филипова Л П | квартира | ул.Центральная,7 кв.28
[7 empty] | Ефремова В.Г. | квартира | ул.Центральная,7 кв.29
[7 empty] | Иванова Н А | квартира | ул.Центральная,7 кв.30
[7 empty] | Левых Г А | квартира | ул.Центральная,7 кв.31
[8 empty] | квартира | ул.Центральная,7 кв.32
[8 empty] | квартира | ул.Центральная,7 кв.33
[8 empty] | квартира | ул.Центральная,7 кв.34
[8 empty] | квартира | ул.Центральная,7 кв.35
[8 empty] | квартира | ул.Центральная,7 кв.36
[8 empty] | квартира | ул.Центральная,7 кв.37
[7 empty] | Плотицин В П | квартира | ул.Центральная,7 кв.38
[8 empty] | квартира | ул.Центральная,7 кв.39
[8 empty] | квартира | ул.Центральная,7 кв.40
[8 empty] | квартира | ул.Центральная,7 кв.41
[7 empty] | Малова Н В | квартира | ул.Центральная,7 кв.42
[7 empty] | Латышева В А | квартира | ул.Центральная,7 кв.43
[8 empty] | квартира | ул.Центральная,7 кв.44
[7 empty] | Опанюк С П | квартира | ул.Центральная,7 кв.45
[7 empty] | Щербаков А С | квартира | ул.Центральная,7 кв.46
[7 empty] | Тимофеева В А | квартира | ул.Центральная,7 кв.47
[8 empty] | квартира | ул.Центральная,7 кв.48
[7 empty] | Кравченко Л И | квартира | ул.Центральная,7 кв.49
[7 empty] | Терехина В П | квартира | ул.Центральная,7 кв.50
[8 empty] | квартира | ул.Центральная,7 кв.51
[7 empty] | Финогенова Д А | квартира | ул.Центральная,7 кв.52
[7 empty] | Фунтикова А П | квартира | ул.Центральная,7 кв.53
[7 empty] | Негодова Р А | квартира | ул.Центральная,7 кв.54
[7 empty] | Кругликовский С Ю | квартира | ул.Центральная,7 кв.55
[8 empty] | квартира | ул.Центральная,7 кв.56
[7 empty] | Радченко Т.А. | квартира | ул.Центральная,7 кв.57
[7 empty] | Порохнина Е Г | квартира | ул.Центральная,7 кв.58
[8 empty] | квартира | ул.Центральная,7 кв.59
[7 empty] | Данилова Т А | квартира | ул.Центральная,7 кв.60
[7 empty] | Крайнов В.И. | квартира | ул.Центральная,7 кв.61
[7 empty] | Воробьева М.Б. | квартира | ул.Центральная,7 кв.62
[7 empty] | Исакова Л И | квартира | ул.Центральная,7 кв.63
[8 empty] | квартира | ул.Центральная,7 кв.64
[7 empty] | Соломинова Г.А. | квартира | ул.Центральная,7 кв.65
[8 empty] | квартира | ул.Центральная,7 кв.66
[7 empty] | Селиверсттова Н И | квартира | ул.Центральная,7 кв.67
[7 empty] | Кравченко Е Л | квартира | ул.Центральная,7 кв.68
[8 empty] | квартира | ул.Центральная,7 кв.69
[7 empty] | Пицко Т В | квартира | ул.Центральная,7 кв.70
[8 empty] | квартира | ул.Центральная,7 кв.71
[7 empty] | Четверухина С Ю | квартира | ул.Центральная,7 кв.72
[8 empty] | квартира | ул.Центральная,7 кв.73
[8 empty] | квартира | ул.Центральная,7 кв.74
[7 empty] | Исаев К М | квартира | ул.Центральная,7 кв.75
[8 empty] | квартира | ул.Центральная,7 кв.76
[7 empty] | Челмакова Е.Г. | квартира | ул.Центральная,7 кв.77
[7 empty] | Овчинникова Н В | квартира | ул.Центральная,7 кв.78
[7 empty] | Шишова И В | квартира | ул.Центральная,7 кв.79
[7 empty] | Плужникова Л.П. | квартира | ул.Центральная,7 кв.80
[7 empty] | Челмакова Е.Г. | квартира | ул.Центральная,7 кв.81
[7 empty] | Расторгуев Н В | квартира | ул.Центральная,7 кв.82
[8 empty] | квартира | ул.Центральная,7 кв.83
[7 empty] | Царегородская Л А | квартира | ул.Центральная,7 кв.84
[7 empty] | Горохова Л В | квартира | ул.Центральная,7 кв.85
[7 empty] | Анедченко Н В | квартира | ул.Центральная,7 кв.86
[8 empty] | квартира | ул.Центральная,7 кв.87
[8 empty] | квартира | ул.Центральная,7 кв.88
[7 empty] | Латышева Н А | квартира | ул.Центральная,7 кв.89
[7 empty] | Дуйсалиев Ж М | квартира | ул.Центральная,7 кв.90
[8 empty] | квартира | ул.Центральная,8 кв.1
[8 empty] | квартира | ул.Центральная,8 кв.2
[8 empty] | квартира | ул.Центральная,8 кв.3
[7 empty] | Бабина Т А | квартира | ул.Центральная,8 кв.4
[8 empty] | квартира | ул.Центральная,8 кв.5
[8 empty] | квартира | ул.Центральная,8 кв.6
[7 empty] | Кляцкая С В | квартира | ул.Центральная,8 кв.7
[8 empty] | квартира | ул.Центральная,8 кв.8
[8 empty] | квартира | ул.Центральная,8 кв.9
[7 empty] | Васильева Н А | квартира | ул.Центральная,8 кв.10
[7 empty] | Иванова Л В | квартира | ул.Центральная,8 кв.11
[7 empty] | Даниленко А В | квартира | ул.Центральная,8 кв.12
[7 empty] | Шевелюшкин В В | квартира | ул.Центральная,8 кв.13
[7 empty] | Жакупова К | квартира | ул.Центральная,8 кв.14
[7 empty] | Шналиева З Х | квартира | ул.Центральная,8 кв.15
[7 empty] | Ишмуратова Н А | квартира | ул.Центральная,8 кв.16
[8 empty] | квартира | ул.Центральная,8 кв.17
[8 empty] | квартира | ул.Центральная,8 кв.18
[7 empty] | Гудзь В Н | квартира | ул.Центральная,8 кв.19
[7 empty] | Нечаева В А | квартира | ул.Центральная,8 кв.20
[7 empty] | Веремеенко Т Н | квартира | ул.Центральная,8 кв.21
[8 empty] | квартира | ул.Центральная,8 кв.22
[7 empty] | Мажуго В С | квартира | ул.Центральная,8 кв.23
[7 empty] | Алехина М В | квартира | ул.Центральная,8 кв.24
[7 empty] | Колесников А Л | квартира | ул.Центральная,8 кв.25
[8 empty] | квартира | ул.Центральная,8 кв.26
[7 empty] | Доронина В В | квартира | ул.Центральная,8 кв.27
[7 empty] | Степаненко Л С | квартира | ул.Центральная,8 кв.28
[8 empty] | квартира | ул.Центральная,8 кв.29
[7 empty] | Синькова Н Н | квартира | ул.Центральная,8 кв.30
[7 empty] | Гущина В Ф | квартира | ул.Центральная,8 кв.31
[8 empty] | квартира | ул.Центральная,8 кв.32
[7 empty] | Грекова Т Г | квартира | ул.Центральная,8 кв.33
[7 empty] | Тарасова М И | квартира | ул.Центральная,8 кв.34
[7 empty] | Андреева В И | квартира | ул.Центральная,8 кв.35
[7 empty] | Журавлева Ю М | квартира | ул.Центральная,8 кв.36
[8 empty] | квартира | ул.Центральная,8 кв.37
[8 empty] | квартира | ул.Центральная,8 кв.38
[7 empty] | Челмаков С В | квартира | ул.Центральная,8 кв.39
[7 empty] | Чепель И Е | квартира | ул.Центральная,8 кв.40
[7 empty] | Ильинский И В | квартира | ул.Центральная,8 кв.41
[8 empty] | квартира | ул.Центральная,8 кв.42
[7 empty] | Волосухина Л Н | квартира | ул.Центральная,8 кв.43
[7 empty] | Переверенков А А | квартира | ул.Центральная,8 кв.44
[7 empty] | Борисов А Н | квартира | ул.Центральная,8 кв.45
[7 empty] | Плотицина Т Е | квартира | ул.Центральная,8 кв.46
[7 empty] | Поднебесова Т А | квартира | ул.Центральная,8 кв.47
[7 empty] | Починкова Л А | квартира | ул.Центральная,8 кв.48
[7 empty] | Рогова Н Т | квартира | ул.Центральная,8 кв.49
[8 empty] | квартира | ул.Центральная,8 кв.50
[8 empty] | квартира | ул.Центральная,8 кв.51
[8 empty] | квартира | ул.Центральная,8 кв.52
[8 empty] | квартира | ул.Центральная,8 кв.53
[8 empty] | квартира | ул.Центральная,8 кв.54
[8 empty] | квартира | ул.Центральная,8 кв.55
[7 empty] | Какурина О В | квартира | ул.Центральная,8 кв.56
[8 empty] | квартира | ул.Центральная,8 кв.57
[8 empty] | квартира | ул.Центральная,8 кв.58
[8 empty] | квартира | ул.Центральная,8 кв.59
[7 empty] | Муртазина Н В | квартира | ул.Центральная,8 кв.60
[7 empty] | Норд М В | квартира | ул.Центральная,8 кв.61
[7 empty] | Борозенцева Л П | квартира | ул.Центральная,8 кв.62
[7 empty] | Блоха Л Н | квартира | ул.Центральная,8 кв.63
[7 empty] | Надежкина Е Б | квартира | ул.Центральная,8 кв.64
[8 empty] | квартира | ул.Центральная,8 кв.65
[7 empty] | Тютюнова И А | квартира | ул.Центральная,8 кв.66
[8 empty] | квартира | ул.Центральная,8 кв.67
[7 empty] | Фирсова А И | квартира | ул.Центральная,8 кв.68
[7 empty] | Полякова Е А | квартира | ул.Центральная,8 кв.69
[8 empty] | квартира | ул.Центральная,8 кв.70
[7 empty] | Гордеев П П | квартира | ул.Центральная,8 кв.71
[7 empty] | Хищенко Г А | квартира | ул.Центральная,8 кв.72
[7 empty] | Фатеева Г В | квартира | ул.Центральная,8 кв.73
[7 empty] | Деревенская Р А | квартира | ул.Центральная,8 кв.74
[7 empty] | Цуканова К А | квартира | ул.Центральная,8 кв.75
[7 empty] | Малышев А А | квартира | ул.Центральная,8 кв.76
[7 empty] | Умерова Г З | квартира | ул.Центральная,8 кв.77
[7 empty] | Тенеряднов Е И | квартира | ул.Центральная,8 кв.78
[8 empty] | квартира | ул.Центральная,8 кв.79
[8 empty] | квартира | ул.Центральная,8 кв.80
[8 empty] | квартира | ул.Центральная,8 кв.81
[8 empty] | квартира | ул.Центральная,8 кв.82
[8 empty] | квартира | ул.Центральная,8 кв.83
[8 empty] | квартира | ул.Центральная,8 кв.84
[8 empty] | квартира | ул.Центральная,8 кв.85
[8 empty] | квартира | ул.Центральная,8 кв.86
[8 empty] | квартира | ул.Центральная,8 кв.87
[8 empty] | квартира | ул.Центральная,8 кв.88
[8 empty] | квартира | ул.Центральная,8 кв.89
[7 empty] | Гусева Н М | квартира | ул.Центральная,8 кв.90
[8 empty] | квартира | ул.Центральная,23 кв.1
[7 empty] | Виноградов А В | квартира | ул.Центральная,23 кв.2
[7 empty] | Уласова И В | квартира | ул.Центральная,23 кв.3
[8 empty] | квартира | ул.Центральная,23 кв.4
[8 empty] | квартира | ул.Центральная,23 кв.5
[7 empty] | Щербаков К А | квартира | ул.Центральная,23 кв.6
[8 empty] | квартира | ул.Центральная,23 кв.7
[8 empty] | квартира | ул.Центральная,23 кв.8
[7 empty] | Халяпин П Ф | квартира | ул.Центральная,23 кв.9
[8 empty] | квартира | ул.Центральная,23 кв.10
[7 empty] | Пензин А В | квартира | ул.Центральная,23 кв.11
[7 empty] | Зарочинцева В Д | квартира | ул.Центральная,23 кв.12
[7 empty] | Перепечкина С Н | квартира | ул.Центральная,23 кв.13
[8 empty] | квартира | ул.Центральная,23 кв.14
[8 empty] | квартира | ул.Центральная,23 кв.15
[8 empty] | квартира | ул.Центральная,23 кв.16
[7 empty] | Хейло Н Г | квартира | ул.Центральная,23 кв.17
[7 empty] | Кудрявцев О Д | квартира | ул.Центральная,23 кв.18
[7 empty] | Авдеева А В | квартира | ул.Центральная,23 кв.19
[8 empty] | квартира | ул.Центральная,23 кв.20
[7 empty] | Пересадина Л.Е | квартира | ул.Центральная,23 кв.21
[7 empty] | Дорофеев А И | квартира | ул.Центральная,23 кв.22
[8 empty] | квартира | ул.Центральная,23 кв.23
[7 empty] | Пивкина Л И | квартира | ул.Центральная,23 кв.24
[7 empty] | Афанасьева В А | квартира | ул.Центральная,23 кв.25
[7 empty] | Мишина Г Д | квартира | ул.Центральная,23 кв.26
[7 empty] | Земскова А Ф | квартира | ул.Центральная,23 кв.27
[7 empty] | Старшинова А П | квартира | ул.Центральная,23 кв.28
[7 empty] | Соколова М К | квартира | ул.Центральная,23 кв.29
[7 empty] | Толстова Л А | квартира | ул.Центральная,23 кв.30
[7 empty] | Школьников НМ | квартира | ул.Центральная,23 кв.31
[8 empty] | квартира | ул.Центральная,23 кв.32
[7 empty] | Шенделис В Я | квартира | ул.Центральная,23 кв.33
[7 empty] | Мухамбетова А Д | квартира | ул.Центральная,23 кв.34
[7 empty] | Ефимов Ю А | квартира | ул.Центральная,23 кв.35
[7 empty] | Мальков А В | квартира | ул.Центральная,23 кв.37
[7 empty] | Антонова В А | квартира | ул.Центральная,23 кв.38
[7 empty] | Попова Т И | квартира | ул.Центральная,23 кв.39
[7 empty] | Свисткова Е Л | квартира | ул.Центральная,23 кв.40
[7 empty] | Фролова Г А | квартира | ул.Центральная,23 кв.41
[7 empty] | Бажутина Л П | квартира | ул.Центральная,23 кв.42
[7 empty] | Глуховская С П | квартира | ул.Центральная,23 кв.43
[7 empty] | Органов НА | квартира | ул.Центральная,23 кв.44
[7 empty] | Белоконева С В | квартира | ул.Центральная,23 кв.45
[7 empty] | Фирсова Л И | квартира | ул.Центральная,23 кв.46
[7 empty] | Машляковский А С | квартира | ул.Центральная,23 кв.47
[7 empty] | Казтуганова Э Н | квартира | ул.Центральная,23 кв.48
[7 empty] | Чернышова Л А | квартира | ул.Центральная,23 кв.49
[7 empty] | Чернышов А Н | квартира | ул.Центральная,23 кв.50
[7 empty] | Растегаев А Б | квартира | ул.Центральная,23 кв.51
[7 empty] | Бубнова М И | квартира | ул.Центральная,23 кв.52
[7 empty] | Опаринпа А А | квартира | ул.Центральная,23 кв.53
[7 empty] | Аноскина Р В | квартира | ул.Центральная,23 кв.54
[7 empty] | Горбунова Г М | квартира | ул.Центральная,23 кв.55
[7 empty] | Воронов В Г | квартира | ул.Центральная,23 кв.56
[7 empty] | Кузьмина Н И | квартира | ул.Центральная,23 кв.57
[8 empty] | квартира | ул.Центральная,23 кв.58
[7 empty] | Лисунова А В | квартира | ул.Центральная,23 кв.59
[7 empty] | Дудкин А С | квартира | ул.Центральная,23 кв.60
[7 empty] | Попова М В | квартира | ул.Центральная,23 кв.61
[7 empty] | Греков А Г | квартира | ул.Центральная,23 кв.63
[8 empty] | квартира | ул.Волгоградская,8 кв.1
[8 empty] | квартира | ул.Волгоградская,8 кв.2
[7 empty] | Пальшенцева Л С | квартира | ул.Волгоградская,8 кв.3
[8 empty] | квартира | ул.Волгоградская,8 кв.4
[7 empty] | Пожидаев В А | квартира | ул.Волгоградская,8 кв.5
[7 empty] | Стрелкова Т К | квартира | ул.Волгоградская,8 кв.6
[7 empty] | Криулина Н Н | квартира | ул.Волгоградская,8 кв.7
[7 empty] | Дуенко Н А | квартира | ул.Волгоградская,8 кв.8
[8 empty] | квартира | ул.Волгоградская,8 кв.9
[8 empty] | квартира | ул.Волгоградская,8 кв.10
[7 empty] | Токарев А В | квартира | ул.Волгоградская,8 кв.11
[7 empty] | Сальникова О И | квартира | ул.Волгоградская,8 кв.12
[7 empty] | Дуденкова З В | квартира | ул.Волгоградская,8 кв.13
[7 empty] | Малькова В В | квартира | ул.Волгоградская,8 кв.14
[8 empty] | квартира | ул.Волгоградская,8 кв.15
[7 empty] | Гордеева В И | квартира | ул.Волгоградская,8 кв.16
[7 empty] | Хожаев Б Ж | квартира | ул.Волгоградская,8 кв.17
[7 empty] | Яковлева А Г | квартира | ул.Волгоградская,8 кв.18
[7 empty] | Мирошина Л Н | квартира | ул.Волгоградская,8 кв.19
[7 empty] | Уаушева Н П | квартира | ул.Волгоградская,8 кв.20
[7 empty] | Вовк О И | квартира | ул.Волгоградская,8 кв.21
[7 empty] | Тихонова Л.Г. | квартира | ул.Волгоградская,8 кв.22
[7 empty] | Шкунова Н В | квартира | ул.Волгоградская,8 кв.23
[8 empty] | квартира | ул.Волгоградская,8 кв.24
[7 empty] | Спиридонова О В | квартира | ул.Волгоградская,8 кв.25
[7 empty] | Победнова Л Л | квартира | ул.Волгоградская,8 кв.26
[7 empty] | Утешева Д Б | квартира | ул.Волгоградская,8 кв.27
[8 empty] | квартира | ул.Волгоградская,8 кв.28
[8 empty] | квартира | ул.Волгоградская,8 кв.28
[7 empty] | Киролов В А | квартира | ул.Волгоградская,8 кв.29
[7 empty] | Державина С К | квартира | ул.Волгоградская,8 кв.30
[7 empty] | Дубина Н И | квартира | ул.Волгоградская,8 кв.31
[7 empty] | Васева В В | квартира | ул.Волгоградская,8 кв.32
[7 empty] | Байрамгазиева A [ | квартира | ул.Волгоградская,8 кв.33
[8 empty] | квартира | ул.Волгоградская,8 кв.34
[7 empty] | Баждакова М Е | квартира | ул.Волгоградская,8 кв.35
[7 empty] | Альмиканова А Б | квартира | ул.Волгоградская,8 кв.36
[8 empty] | квартира | ул.Волгоградская,8 кв.37
[8 empty] | квартира | ул.Волгоградская,8 кв.38
[7 empty] | Kez О И | квартира | ул.Волгоградская,8 кв.39
[7 empty] | Фролов А А | квартира | ул.Волгоградская,8 кв.40
[7 empty] | Помогаева Л Д | квартира | ул.Волгоградская,8 кв.41
[7 empty] | Вилявина Н И | квартира | ул.Волгоградская,8 кв.42
[7 empty] | Прикладов В М | квартира | ул.Волгоградская,8 кв.43
[8 empty] | квартира | ул.Волгоградская,8 кв.44
[7 empty] | Чернов П В | квартира | ул.Волгоградская,8 кв.45
[7 empty] | Белокопытая Л Н | квартира | ул.Волгоградская,8 кв.46
[7 empty] | Синдеева Е А | квартира | ул.Волгоградская,8 кв.47
[7 empty] | Миляев А С | квартира | ул.Волгоградская,8 кв.48
[7 empty] | Хлебникова Ю А | квартира | ул.Волгоградская,8 кв.49
[7 empty] | Альменова У Р | квартира | ул.Волгоградская,8 кв.50
[7 empty] | Усова Л П | квартира | ул.Волгоградская,10 кв.1
[7 empty] | Медведев В В | квартира | ул.Волгоградская,10 кв.2
[7 empty] | Лифанов Ю А | квартира | ул.Волгоградская,10 кв.3
[8 empty] | квартира | ул.Волгоградская,10 кв.4
[7 empty] | Кожанов М В | квартира | ул.Волгоградская,10 кв.5
[7 empty] | Муравьева А В | квартира | ул.Волгоградская,10 кв.6
[7 empty] | Макаренко О В | квартира | ул.Волгоградская,10 кв.7
[7 empty] | Баранова Е Н | квартира | ул.Волгоградская,10 кв.8
[7 empty] | Семигласова В Д | квартира | ул.Волгоградская,10 кв.9
[7 empty] | Туфинцева С А | квартира | ул.Волгоградская,10 кв.10
[7 empty] | Левых Г А | квартира | ул.Волгоградская,10 кв.11
[7 empty] | Носкова Л И | квартира | ул.Волгоградская,10 кв.12
[8 empty] | квартира | ул.Волгоградская,10 кв.13
[7 empty] | Соколова В С | квартира | ул.Волгоградская,10 кв.14
[7 empty] | Прядкина Т Г | квартира | ул.Волгоградская,10 кв.15
[7 empty] | Сафаралиева Р К | квартира | ул.Волгоградская,10 кв.16
[7 empty] | Самонина Е А | квартира | ул.Волгоградская,10 кв.17
[7 empty] | Губернаторова Ю Н | квартира | ул.Волгоградская,10 кв.18
[7 empty] | Мясникова Н И | квартира | ул.Волгоградская,10 кв.19
[8 empty] | квартира | ул.Волгоградская,10 кв.20
[7 empty] | Растегаева Е В | квартира | ул.Волгоградская,10 кв.21
[7 empty] | Ткаченко Т В | квартира | ул.Волгоградская,10 кв.22
[7 empty] | Сурков С В | квартира | ул.Волгоградская,10 кв.23
[7 empty] | Вериена В Д | квартира | ул.Волгоградская,10 кв.24
[7 empty] | Суркова М А | квартира | ул.Волгоградская,10 кв.25
[8 empty] | квартира | ул.Волгоградская,10 кв.26
[7 empty] | Чернобай С В | квартира | ул.Волгоградская,10 кв.27
[7 empty] | Киореску В А | квартира | ул.Волгоградская,10 кв.28
[8 empty] | квартира | ул.Волгоградская,10 кв.29
[7 empty] | Максутова Г А | квартира | ул.Волгоградская,10 кв.30
[7 empty] | Матвеева В В | квартира | ул.Волгоградская,10 кв.31
[7 empty] | Калмыкова А А | квартира | ул.Волгоградская,10 кв.32
[7 empty] | Герасимова С С | квартира | ул.Волгоградская,10 кв.33
[8 empty] | квартира | ул.Волгоградская,10 кв.34
[7 empty] | Метлин В В | квартира | ул.Волгоградская,10 кв.35
[7 empty] | Кабланбаев С Р | квартира | ул.Волгоградская,10 кв.36
[8 empty] | квартира | ул.Волгоградская,10 кв.37
[8 empty] | квартира | ул.Волгоградская,10 кв.38
[7 empty] | Очир-Ораева В М | квартира | ул.Волгоградская,10 кв.39
[7 empty] | Шемякова Л И | квартира | ул.Волгоградская,10 кв.40
[8 empty] | квартира | ул.Волгоградская,10 кв.41
[7 empty] | Стариченко М Е | квартира | ул.Волгоградская,10 кв.42
[7 empty] | Самарина Е В | квартира | ул.Волгоградская,10 кв.43
[7 empty] | Мартынов Г А | квартира | ул.Волгоградская,10 кв.44
[7 empty] | Дьячкова Н В | квартира | ул.Волгоградская,10 кв.45
[7 empty] | Лабазанова М С | квартира | ул.Волгоградская,10 кв.46
[7 empty] | Николаева П Л | квартира | ул.Волгоградская,10 кв.47
[7 empty] | Ткачева Н Я | квартира | ул.Волгоградская,10 кв.48
[7 empty] | Боброва М А | квартира | ул.Волгоградская,10 кв.49
[7 empty] | Гребенщиков П М | квартира | ул.Волгоградская,10 кв.50
[7 empty] | Масленникова А П | квартира | ул.Волгоградская,10 кв.51
[8 empty] | квартира | ул.Волгоградская,10 кв.52
[7 empty] | Шилина С С | квартира | ул.Волгоградская,10 кв.53
[7 empty] | Горлов Ю А | квартира | ул.Волгоградская,10 кв.54
[8 empty] | квартира | ул.Волгоградская,10 кв.55
[7 empty] | Пыльник Н Н | квартира | ул.Волгоградская,10 кв.56
[7 empty] | Тюлюпергенов А А | квартира | ул.Волгоградская,10 кв.57
[8 empty] | квартира | ул.Волгоградская,10 кв.58
[7 empty] | Моторина Л В | квартира | ул.Волгоградская,10 кв.59
[7 empty] | Пустохайлова Л С | квартира | ул.Волгоградская,10 кв.60
[7 empty] | Колбасова А Г | квартира | ул.Волгоградская,10 кв.61
[7 empty] | Даудова В П | квартира | ул.Волгоградская,10 кв.62
[7 empty] | Карабураева Г Х | квартира | ул.Волгоградская,10 кв.63
[7 empty] | Негодова Н В | квартира | ул.Волгоградская,10 кв.64
[7 empty] | Момот Н А | квартира | ул.Волгоградская,10 кв.65
[7 empty] | Кобзева Л Ю | квартира | ул.Волгоградская,10 кв.66
[7 empty] | Литвинова Н Н | квартира | ул.Волгоградская,10 кв.67
[8 empty] | квартира | ул.Волгоградская,10 кв.68
[7 empty] | Герцен Л Н | квартира | ул.Волгоградская,10 кв.69
[7 empty] | Евсеева О В | квартира | ул.Волгоградская,10 кв.70
[7 empty] | Липунова Г Я | квартира | ул.Волгоградская,10 кв.71
[8 empty] | квартира | ул.Волгоградская,10 кв.72
[7 empty] | Араева Б Д | квартира | ул.Волгоградская,10 кв.73
[8 empty] | квартира | ул.Волгоградская,10 кв.73
[8 empty] | квартира | ул.Волгоградская,10 кв.75
[7 empty] | Омаева М В | квартира | ул.Волгоградская,10 кв.76
[7 empty] | Аджиев В У | квартира | ул.Волгоградская,10 кв.77
[7 empty] | Антонова А К | квартира | ул.Волгоградская,10 кв.78
[7 empty] | Симаков С А | квартира | ул.Волгоградская,10 кв.79
[7 empty] | Кузьма Н И | квартира | ул.Волгоградская,10 кв.80
[7 empty] | Малкина В А | квартира | ул.Волгоградская,10 кв.81
[7 empty] | Чунихин С А | квартира | ул.Волгоградская,10 кв.82
[7 empty] | Абакумова Г А | квартира | ул.Волгоградская,10 кв.83
[8 empty] | квартира | ул.Волгоградская,10 кв.84
[7 empty] | Тещина А А | квартира | ул.Волгоградская,10 кв.85
[8 empty] | квартира | ул.Волгоградская,10 кв.86
[8 empty] | квартира | ул.Волгоградская,10 кв.87
[7 empty] | Толмачев А И | квартира | ул.Волгоградская,10 кв.88
[8 empty] | квартира | ул.Волгоградская,10 кв.89
[8 empty] | квартира | ул.Волгоградская,10 кв.90
[7 empty] | Муханов Р К | квартира | ул.Волгоградская,10 кв.91
[8 empty] | квартира | ул.Волгоградская,10 кв.92
[7 empty] | Титова А В | квартира | ул.Волгоградская,10 кв.93
[8 empty] | квартира | ул.Волгоградская,10 кв.94
[7 empty] | Дуденец С Б | квартира | ул.Волгоградская,10 кв.95
[7 empty] | Черемина Л А | квартира | ул.Волгоградская,10 кв.96
[7 empty] | Синельников В Я | квартира | ул.Волгоградская,10 кв.97
[8 empty] | квартира | ул.Волгоградская,10 кв.98
[7 empty] | Занозин В В | квартира | ул.Волгоградская,10 кв.99
[8 empty] | квартира | ул.Волгоградская,10 кв.100
[7 empty] | Сызранова В Е | квартира | ул.Волгоградская,10 кв.101
[7 empty] | Ишенгалиева Д Т | квартира | ул.Волгоградская,10 кв.102
[7 empty] | Стоногина А А | квартира | ул.Волгоградская,10 кв.103
[7 empty] | Даутов Г Б | квартира | ул.Волгоградская,10 кв.104
[7 empty] | Скворцов Т А | квартира | ул.Волгоградская,10 кв.105
[8 empty] | квартира | ул.Волгоградская,10 кв.106
[7 empty] | Головатова А А | квартира | ул.Волгоградская,10 кв.107
[7 empty] | Скибо Л Н | квартира | ул.Волгоградская,10 кв.108
[7 empty] | Черкасова Л В | квартира | ул.Волгоградская,10 кв.109
[8 empty] | квартира | ул.Волгоградская,10 кв.1110
[7 empty] | Красовский Ю А | квартира | ул.Волгоградская,10 кв.111
[7 empty] | Мазуркиова Н А | квартира | ул.Волгоградская,10 кв.112
[8 empty] | квартира | ул.Волгоградская,10 кв.113
[7 empty] | Соколов П А | квартира | ул.Волгоградская,10 кв.114
[7 empty] | Таркова Г И | квартира | ул.Волгоградская,10 кв.115
[7 empty] | Чемортан А П | квартира | ул.Волгоградская,10 кв.116
[8 empty] | квартира | ул.Волгоградская,10 кв.117
[7 empty] | Бурлина А А | квартира | ул.Волгоградская,10 кв.118
[7 empty] | Холяпина А А | квартира | ул.Волгоградская,10 кв.119
[7 empty] | Быкова Н Е | квартира | ул.Волгоградская,10 кв.120
[7 empty] | Старченко Н В | квартира | ул.Волгоградская,10 кв.121
[8 empty] | квартира | ул.Волгоградская,10 кв.122
[7 empty] | Шугуров О А | квартира | ул.Волгоградская,10 кв.123
[7 empty] | Малов И И | квартира | ул.Волгоградская,10 кв.124
[7 empty] | Хамзаев И Н | квартира | ул.Волгоградская,14 кв.1
[7 empty] | Сверблюк О А | квартира | ул.Волгоградская,14 кв.2
[7 empty] | Джуракулова Г С | квартира | ул.Волгоградская,14 кв.3
[7 empty] | Лейфер А М | квартира | ул.Волгоградская,14 кв.4
[8 empty] | квартира | ул.Волгоградская,14 кв.5
[7 empty] | Мажутов И А | квартира | ул.Волгоградская,14 кв.6
[7 empty] | Жучков С Г | квартира | ул.Волгоградская,14 кв.7
[7 empty] | Дорофеева Е А | квартира | ул.Волгоградская,14 кв.8
[7 empty] | Пограничный В Е | квартира | ул.Волгоградская,14 кв.9
[7 empty] | Матвеев А В | квартира | ул.Волгоградская,14 кв.10
[7 empty] | Пшеничко Л А | квартира | ул.Волгоградская,14 кв.11
[8 empty] | квартира | ул.Волгоградская,14 кв.12
[7 empty] | Дягилев С Г | квартира | ул.Волгоградская,14 кв.13
[7 empty] | Голубева Л И | квартира | ул.Волгоградская,14 кв.14
[7 empty] | Епифанова Р А | квартира | ул.Волгоградская,14 кв.15
[8 empty] | квартира | ул.Волгоградская,14 кв.16
[7 empty] | Мирохватова Л В | квартира | ул.Волгоградская,14 кв.17
[7 empty] | Вавилова С Г | квартира | ул.Волгоградская,14 кв.18
[7 empty] | Маркин Г Г | квартира | ул.Волгоградская,14 кв.19
[7 empty] | Сухорукова А А | квартира | ул.Волгоградская,14 кв.20
[7 empty] | Жучкова А Н | квартира | ул.Волгоградская,14 кв.21
[7 empty] | Абдразяков А Х | квартира | ул.Волгоградская,14 кв.22
[8 empty] | квартира | ул.Волгоградская,14 кв.23
[8 empty] | квартира | ул.Волгоградская,14 кв.24
[7 empty] | Бакирова В С | квартира | ул.Волгоградская,14 кв.25
[8 empty] | квартира | ул.Волгоградская,14 кв.26
[7 empty] | Наточиева В П | квартира | ул.Волгоградская,14 кв.27
[8 empty] | квартира | ул.Волгоградская,14 кв.28
[7 empty] | Гурцкая Р Ш | квартира | ул.Волгоградская,14 кв.29
[7 empty] | Издалеев З М | квартира | ул.Волгоградская,14 кв.30
[7 empty] | Сячина О А | квартира | ул.Волгоградская,14 кв.31
[7 empty] | Пьянков С В | квартира | ул.Волгоградская,14 кв.32
[7 empty] | Лощаков А В | квартира | ул.Волгоградская,14 кв.33
[7 empty] | Горова И А | квартира | ул.Волгоградская,14 кв.34
[7 empty] | Лапшин В Г | квартира | ул.Волгоградская,14 кв.35
[7 empty] | Султанова И В | квартира | ул.Волгоградская,14 кв.36
[7 empty] | Первушкина О С | квартира | ул.Волгоградская,14 кв.37
[7 empty] | Конанихина Л А | квартира | ул.Волгоградская,14 кв.38
[7 empty] | Кусаниев С К | квартира | ул.Волгоградская,14 кв.39
[8 empty] | квартира | ул.Волгоградская,14 кв.40
[8 empty] | квартира | ул.Волгоградская,14 кв.41
[7 empty] | Саксонова Г В | квартира | ул.Волгоградская,14 кв.42
[8 empty] | квартира | ул.Волгоградская,14 кв.43
[7 empty] | Тучина Ю М | квартира | ул.Волгоградская,14 кв.44
[7 empty] | Симбирцева Т И | квартира | ул.Волгоградская,14 кв.45
[7 empty] | Мисурева Н В | квартира | ул.Волгоградская,14 кв.46
[8 empty] | квартира | ул.Волгоградская,14 кв.47
[7 empty] | Булгаков С В | квартира | ул.Волгоградская,14 кв.48
[7 empty] | Силаева Г Н | квартира | ул.Волгоградская,14 кв.49
[7 empty] | Лощакова Н П | квартира | ул.Волгоградская,14 кв.50
[7 empty] | Джулдузбаева А С | квартира | ул.Волгоградская,14 кв.51
[7 empty] | Павлова И К | квартира | ул.Волгоградская,14 кв.52
[7 empty] | Колесова Л Х | квартира | ул.Волгоградская,14 кв.53
[7 empty] | Искандарова Н А | квартира | ул.Волгоградская,14 кв.54
[7 empty] | Молчанова О А | квартира | ул.Волгоградская,14 кв.55
[7 empty] | Комарова Н П | квартира | ул.Волгоградская,14 кв.56
[7 empty] | Панова Т Н | квартира | ул.Волгоградская,14 кв.57
[7 empty] | Перепеченова В И | квартира | ул.Волгоградская,14 кв.58
[7 empty] | Ельчанинова М А | квартира | ул.Волгоградская,14 кв.59
[8 empty] | квартира | ул.Волгоградская,14 кв.60
[7 empty] | Карпенко С В | квартира | ул.Волгоградская,14 кв.61
[7 empty] | Баюнов В В | квартира | ул.Волгоградская,14 кв.62
[8 empty] | квартира | ул.Волгоградская,14 кв.63
[8 empty] | квартира | ул.Волгоградская,14 кв.64
[7 empty] | Турченко Л К | квартира | ул.Волгоградская,14 кв.65
[8 empty] | квартира | ул.Волгоградская,14 кв.66
[7 empty] | Полянина Н П | квартира | ул.Волгоградская,14 кв.67
[7 empty] | Каиров К | квартира | ул.Волгоградская,14 кв.68
[7 empty] | Добрынина А В | квартира | ул.Волгоградская,14 кв.69
[7 empty] | Лаисцев Г В | квартира | ул.Волгоградская,14 кв.70
[7 empty] | Бапашова Е В | квартира | ул.Волгоградская,14 кв.71
[7 empty] | Калмыкова Л В | квартира | ул.Волгоградская,14 кв.72
[7 empty] | Шалдаев В В | квартира | ул.Волгоградская,14 кв.73
[7 empty] | Шальнова Л И | квартира | ул.Волгоградская,14 кв.74
[7 empty] | Крайнова О С | квартира | ул.Волгоградская,14 кв.75
[7 empty] | Михайлова Г М | квартира | ул.Волгоградская,14 кв.76
[7 empty] | Тайпакова З М | квартира | ул.Волгоградская,14 кв.77
[7 empty] | Баранов А М | квартира | ул.Волгоградская,14 кв.78
[8 empty] | квартира | ул.Волгоградская,14 кв.79
[7 empty] | Демьянова Н В | квартира | ул.Волгоградская,14 кв.80
[7 empty] | Портнова Т В | квартира | ул.Волгоградская,14 кв.81
[7 empty] | Лонин А В | квартира | ул.Волгоградская,14 кв.82
[7 empty] | Яцкова Т К | квартира | ул.Волгоградская,14 кв.83
[7 empty] | Кобелькова А А | квартира | ул.Волгоградская,14 кв.84
[7 empty] | Султанова Ю Н | квартира | ул.Волгоградская,14 кв.85
[7 empty] | Глухова Н Н | квартира | ул.Волгоградская,14 кв.86
[7 empty] | Гололобова Т М | квартира | ул.Волгоградская,14 кв.87
[7 empty] | Жабчик Л Г | квартира | ул.Волгоградская,14 кв.88
[8 empty] | квартира | ул.Волгоградская,14 кв.89
[7 empty] | Яровой С Ю | квартира | ул.Волгоградская,14 кв.90
[7 empty] | Тарасова Н Г | квартира | ул.Волгоградская,14 кв.91
[7 empty] | Гурьева Т Н | квартира | ул.Волгоградская,14 кв.92
[7 empty] | Нелюбова Н Л | квартира | ул.Волгоградская,14 кв.93
[7 empty] | Попов В Ф | квартира | ул.Волгоградская,14 кв.94
[7 empty] | Евсеева И А | квартира | ул.Волгоградская,14 кв.95
[8 empty] | квартира | ул.Волгоградская,14 кв.96
[7 empty] | Кущенкова Е В | квартира | ул.Волгоградская,14 кв.97
[7 empty] | Руссаева В В | квартира | ул.Волгоградская,14 кв.98
[8 empty] | квартира | ул.Волгоградская,14 кв.99
[8 empty] | квартира | ул.Волгоградская,14 кв.100
[8 empty] | квартира | ул.Волгоградская,14 кв.101
[8 empty] | квартира | ул.Волгоградская,14 кв.102
[7 empty] | Тамбаев Э Н | квартира | ул.Волгоградская,14 кв.103
[7 empty] | Османов Ю Э | квартира | ул.Волгоградская,14 кв.104
[7 empty] | Басманова В И | квартира | ул.Волгоградская,14 кв.105
[8 empty] | квартира | ул.Волгоградская,14 кв.106
[7 empty] | Никитин Г В | квартира | ул.Волгоградская,14 кв.107
[7 empty] | Щербакова М П | квартира | ул.Волгоградская,14 кв.108
[7 empty] | Удодова Т П | квартира | ул.Волгоградская,14 кв.109
[8 empty] | квартира | ул.Волгоградская,14 кв.1110
[7 empty] | Карнаухова Т С | квартира | ул.Волгоградская,14 кв.111
[7 empty] | Лебедев В А | квартира | ул.Волгоградская,14 кв.112
[7 empty] | Вишневицкая В А | квартира | ул.Волгоградская,14 кв.113
[8 empty] | квартира | ул.Волгоградская,14 кв.114
[7 empty] | Волкова И Г | квартира | ул.Волгоградская,14 кв.115
[8 empty] | квартира | ул.Волгоградская,14 кв.116
[7 empty] | Ревина Л М | квартира | ул.Волгоградская,14 кв.117
[7 empty] | Сахаров С А | квартира | ул.Волгоградская,14 кв.118
[7 empty] | Замятина И В | квартира | ул.Волгоградская,14 кв.119
[7 empty] | Писаренко С А | квартира | ул.Волгоградская,14 кв.120
[7 empty] | Кузнецова Л В | квартира | ул.Волгоградская,14 кв.121
[8 empty] | квартира | ул.Волгоградская,14 кв.122
[7 empty] | Еремина Т Ф | квартира | ул.Волгоградская,14 кв.123
[7 empty] | Сергеев М М | квартира | ул.Волгоградская,14 кв.124
[7 empty] | Крымова Е В | квартира | ул.Волгоградская,14 кв.125
[7 empty] | Добрынина Л А | квартира | ул.Волгоградская,14 кв.126
[8 empty] | квартира | ул.Волгоградская,14 кв.127
[7 empty] | Бакулина И В | квартира | ул.Волгоградская,14 кв.128
[7 empty] | Чекмарева И А | квартира | ул.Волгоградская,14 кв.129
[7 empty] | Ханова Т Е | квартира | ул.Волгоградская,14 кв.130
[8 empty] | квартира | ул.Волгоградская,14 кв.131
[7 empty] | Шкурин В Н | квартира | ул.Волгоградская,14 кв.132
[8 empty] | квартира | ул.Волгоградская,14 кв.133
[7 empty] | Зимина Л П | квартира | ул.Волгоградская,14 кв.134
[7 empty] | Покусаева С В | квартира | ул.Волгоградская,14 кв.135
[8 empty] | квартира | ул.Волгоградская,18 кв.1
[7 empty] | Бурак Е П | квартира | ул.Волгоградская,18 кв.2
[8 empty] | квартира | ул.Волгоградская,108кв.3
[7 empty] | Машляковская Г С | квартира | ул.Волгоградская,18 кв.4
[8 empty] | квартира | ул.Волгоградская,18 кв.5
[7 empty] | Темиргалиева А Х | квартира | ул.Волгоградская,18 кв.6
[7 empty] | Логинова А Г | квартира | ул.Волгоградская,18 кв.7
[7 empty] | Будковский Д Ф | квартира | ул.Волгоградская,18 кв.8
[7 empty] | Петухова Н С | квартира | ул.Волгоградская,18 кв.9
[7 empty] | Умербаев Е Г | квартира | ул.Волгоградская,18 кв.10
[7 empty] | Гульченко Н П | квартира | ул.Волгоградская,18 кв.11
[7 empty] | Васильева С А | квартира | ул.Волгоградская,18 кв.12
[7 empty] | Котова Е А | квартира | ул.Волгоградская,18 кв.13
[7 empty] | Лебедева Н В | квартира | ул.Волгоградская,18 кв.14
[8 empty] | квартира | ул.Волгоградская,18 кв.15
[7 empty] | Якунина С В | квартира | ул.Волгоградская,18 кв.16
[7 empty] | Рязанова Е В | квартира | ул.Волгоградская,18 кв.17
[7 empty] | Яризова А Н | квартира | ул.Волгоградская,18 кв.18
[7 empty] | Шустова В Я | квартира | ул.Волгоградская,18 кв.19
[7 empty] | Джуманьязов Е С | квартира | ул.Волгоградская,18 кв.20
[7 empty] | Петухов Р В | квартира | ул.Волгоградская,18 кв.21
[7 empty] | Даев Г Г | квартира | ул.Волгоградская,18 кв.22
[7 empty] | Гришкина О А | квартира | ул.Волгоградская,18 кв.23
[7 empty] | Козенко Т Н | квартира | ул.Волгоградская,18 кв.24
[7 empty] | Болгова В А | квартира | ул.Волгоградская,18 кв.25
[7 empty] | Сорокина Н Л | квартира | ул.Волгоградская,18 кв.26
[8 empty] | квартира | ул.Волгоградская,18 кв.27
[7 empty] | Гущина С Н | квартира | ул.Волгоградская,18 кв.28
[7 empty] | Метелкина П А | квартира | ул.Волгоградская,18 кв.29
[7 empty] | Малова В П | квартира | ул.Волгоградская,18 кв.30
[8 empty] | квартира | ул.Волгоградская,18 кв.31
[8 empty] | квартира | ул.Волгоградская,18 кв.32
[7 empty] | Гончарова В И | квартира | ул.Волгоградская,18 кв.33
[7 empty] | Кузнецова С Ю | квартира | ул.Волгоградская,18 кв.34
[8 empty] | квартира | ул.Волгоградская,18 кв.35
[7 empty] | Джумагазиева В С | квартира | ул.Волгоградская,18 кв.36
[8 empty] | квартира | ул.Волгоградская,18 кв.37
[7 empty] | Попов Г В | квартира | ул.Волгоградская,18 кв.38
[7 empty] | Семенов А М | квартира | ул.Волгоградская,18 кв.39
[7 empty] | Демин С И | квартира | ул.Волгоградская,18 кв.40
[7 empty] | Ситалова О В | квартира | ул.Волгоградская,18 кв.41
[7 empty] | Ядрина Г А | квартира | ул.Волгоградская,18 кв.42
[7 empty] | Шкондина Н П | квартира | ул.Волгоградская,18 кв.43
[8 empty] | квартира | ул.Волгоградская,18 кв.44
[7 empty] | Корнилов С В | квартира | ул.Волгоградская,18 кв.45
[8 empty] | квартира | ул.Волгоградская,18 кв.46
[7 empty] | Сисенгалиев Д М | квартира | ул.Волгоградская,18 кв.47
[7 empty] | Сапарова С Ш | квартира | ул.Волгоградская,18 кв.48
[7 empty] | Еловенко Н Н | квартира | ул.Волгоградская,18 кв.49
[7 empty] | Конищев Н Н | квартира | ул.Волгоградская,18 кв.50
[7 empty] | Тараканова Т А | квартира | ул.Волгоградская,18 кв.51
[7 empty] | Шурмелева Е В | квартира | ул.Волгоградская,18 кв.52
[8 empty] | квартира | ул.Волгоградская,18 кв.58
[7 empty] | Балмухаметова | квартира | ул.Волгоградская,18 кв.54
[7 empty] | Федорова С А | квартира | ул.Волгоградская,18 кв.55
[7 empty] | Гасангусейнова А М | квартира | ул.Волгоградская,18 кв.56
[7 empty] | Нелюбова А И | квартира | ул.Волгоградская,18 кв.57
[7 empty] | Сердюков Б Г | квартира | ул.Волгоградская,18 кв.58
[7 empty] | Скрипченко Н Н | квартира | ул.Волгоградская,18 кв.59
[7 empty] | Денисов Н С | квартира | ул.Волгоградская,18 кв.60
[8 empty] | квартира | ул.Волгоградская,18 кв.61
[8 empty] | квартира | ул.Волгоградская,18 кв.62
[8 empty] | квартира | ул.Волгоградская,18 кв.63
[7 empty] | Дубицкий Б И | квартира | ул.Волгоградская,18 кв.64
[7 empty] | Алексеева М А | квартира | ул.Волгоградская,18 кв.65
[7 empty] | Гришкин Ю Г | квартира | ул.Волгоградская,18 кв.66
[7 empty] | Емцова Л В | квартира | ул.Волгоградская,18 кв.67
[8 empty] | квартира | ул.Волгоградская,18 кв.68
[8 empty] | квартира | ул.Волгоградская,18 кв.69
[8 empty] | квартира | ул.Волгоградская,18 кв.70
[8 empty] | квартира | ул.Волгоградская,18 кв.71
[7 empty] | Пятницкий Ю Л | квартира | ул.Волгоградская,18 кв.72
[8 empty] | квартира | ул.Волгоградская,18 кв.73
[8 empty] | квартира | ул.Волгоградская,18 кв.73
[7 empty] | Дородная Э К | квартира | ул.Волгоградская,18 кв.75
[8 empty] | квартира | ул.Волгоградская,18 кв.76
[7 empty] | Колядина Л Г | квартира | ул.Волгоградская,18 кв.77
[7 empty] | Зырянов Я С | квартира | ул.Волгоградская,18 кв.78
[8 empty] | квартира | ул.Волгоградская,18 кв.79
[7 empty] | Булгакова Т А | квартира | ул.Волгоградская,18 кв.80
[7 empty] | Кириллова Е П | квартира | ул.Волгоградская,18 кв.81
[7 empty] | Закураева М А | квартира | ул.Волгоградская,18 кв.82
[7 empty] | Бабаев Р Б | квартира | ул.Волгоградская,18 кв.83
[8 empty] | квартира | ул.Волгоградская,18 кв.84
[7 empty] | Мавлянова Н А | квартира | ул.Волгоградская,18 кв.85
[8 empty] | квартира | ул.Волгоградская,18 кв.86
[8 empty] | квартира | ул.Волгоградская,18 кв.87
[8 empty] | квартира | ул.Волгоградская,18 кв.88
[7 empty] | Качурина Т К | квартира | ул.Волгоградская,18 кв.89
[8 empty] | квартира | ул.Волгоградская,18 кв.90
[8 empty] | квартира | ул.Волгоградская,18 кв.91
[7 empty] | Чистякова Л Т | квартира | ул.Волгоградская,18 кв.92
[7 empty] | Каленов Х И | квартира | ул.Волгоградская,18 кв.93
[7 empty] | Омаев Н М | квартира | ул.Волгоградская,18 кв.94
[7 empty] | Михайлова В Д | квартира | ул.Волгоградская,18 кв.95
[8 empty] | квартира | ул.Волгоградская,18 кв.96
[7 empty] | Борова Л В | квартира | ул.Волгоградская,18 кв.97
[7 empty] | Шашкина Е В | квартира | ул.Волгоградская,18 кв.98
[7 empty] | Сабурская Н В | квартира | ул.Волгоградская,18 кв.99
[7 empty] | Харина И И | квартира | ул.Волгоградская,18 кв.100
[8 empty] | квартира | ул.Волгоградская,18 кв.101
[7 empty] | Остапенко Н Н | квартира | ул.Волгоградская,18 кв.102
[7 empty] | Еремин И Ф | квартира | ул.Волгоградская,18 кв.103
[8 empty] | квартира | ул.Волгоградская,18 кв.104
[7 empty] | Дудкина О А | квартира | ул.Волгоградская,18 кв.105
[7 empty] | Лощинин С Ю | квартира | ул.Волгоградская,18 кв.106
[7 empty] | Иргалиев ш н | квартира | ул.Волгоградская,18 кв.107
[7 empty] | Павлова Н Б | квартира | ул.Волгоградская,18 кв.108
[8 empty] | квартира | ул.Волгоградская,18 кв.109
[7 empty] | Павлова И К | квартира | ул.Волгоградская,18 кв.1110
[7 empty] | Торчинская Г И | квартира | ул.Волгоградская,18 кв.111
[8 empty] | квартира | ул.Волгоградская,18 кв.112
[7 empty] | Макаров А Г | квартира | ул.Волгоградская,18 кв.113
[7 empty] | Смычкова М В | квартира | ул.Волгоградская,18 кв.114
[7 empty] | Боркунова А А | квартира | ул.Волгоградская,18 кв.115
[7 empty] | Умерова Е Е | квартира | ул.Волгоградская,18 кв.116
[7 empty] | Яицкая Л А | квартира | ул.Волгоградская,18 кв.117
[7 empty] | Попова Н Ю | квартира | ул.Волгоградская,18 кв.118
[7 empty] | Феклин А М | квартира | ул.Волгоградская,18 кв.119
[7 empty] | Калинин А А | квартира | ул.Волгоградская,18 кв.120
[7 empty] | Бахарева Г В | квартира | ул.Волгоградская,18кв.121
[8 empty] | квартира | ул.Волгоградская,18 кв.122
[8 empty] | квартира | ул.Волгоградская,18 кв.123
[7 empty] | Ткачева Л Г | квартира | ул.Волгоградская,18 кв.124
[7 empty] | Ковалева Д П | квартира | ул.Волгоградская,18 кв.125
[7 empty] | Черемина А А | квартира | ул.Волгоградская,18 кв.126
[7 empty] | Кошкина Л В | квартира | ул.Волгоградская,18 кв.127
[8 empty] | квартира | ул.Волгоградская,18 кв.128
[7 empty] | Самойлова Н А | квартира | ул.Волгоградская,18 кв.129
[7 empty] | Рукавишникова И П | квартира | ул.Волгоградская,18 кв.1130
[7 empty] | Дюсенгалиев Н А | квартира | ул.Волгоградская,18 кв.131
[7 empty] | Мячин Н В | квартира | ул.Волгоградская,18 кв.132
[7 empty] | Шигаева Т Е | квартира | ул.Волгоградская,18 кв.133
[7 empty] | Ельчанинова З П | квартира | ул.Волгоградская,148кв.134
[7 empty] | Уразгильдина И Н | квартира | ул.Волгоградская,18 кв.135
ул.Волгоградская,18 кв.136
[8 empty] | квартира | ул.Волгоградская,18 кв.137
[7 empty] | Князькова A C | квартира | ул.Волгоградская,18кв.138
[7 empty] | Масленникова В А | квартира | ул.Волгоградская,18 кв.139
[7 empty] | Уразамбетова А Н | квартира | ул.Волгоградская,18 кв.140
[7 empty] | Топорковыа Х Д | квартира | ул.Волгоградская,18 кв.141
[7 empty] | Саитова З Т | квартира | ул.Волгоградская,18 кв.142
[7 empty] | Ларина В М | квартира | ул.Волгоградская,18 кв.143
[8 empty] | квартира | ул.Волгоградская,18 кв.144
[7 empty] | Косюгин В А | квартира | ул.Волгоградская,22 кв.1
[7 empty] | Антипов С В | квартира | ул.Волгоградская,22 кв.2
[7 empty] | Камнев В А | квартира | ул.Волгоградская,22 кв.3
[7 empty] | Касимова А Ю | квартира | ул.Волгоградская,22 кв.4
[8 empty] | квартира | ул.Волгоградская,22 кв.5
[7 empty] | Бисенгалиева А К | квартира | ул.Волгоградская,22 кв.6
[8 empty] | квартира | ул.Волгоградская,22 кв.7
[8 empty] | квартира | ул.Волгоградская,22 кв.8
[8 empty] | квартира | ул.Волгоградская,22 кв.9
[8 empty] | квартира | ул.Волгоградская,22 кв.10
[8 empty] | квартира | ул.Волгоградская,22 кв.11
[7 empty] | Куангалиева А Б | квартира | ул.Волгоградская,22 кв.12
[7 empty] | Слюсаренко А В | квартира | ул.Волгоградская,22 кв.13
[7 empty] | Плетнева Т А | квартира | ул.Волгоградская,22 кв.14
[7 empty] | Чередниченко Н А | квартира | ул.Волгоградская,22 кв.15
[7 empty] | Черногузова Т Г | квартира | ул.Волгоградская,22 кв.16
[7 empty] | Смычкова Д М | квартира | ул.Волгоградская,22 кв.17
[7 empty] | Густова О Н | квартира | ул.Волгоградская,22 кв.18
[7 empty] | Багаева Н А | квартира | ул.Волгоградская,22 кв.19
[8 empty] | квартира | ул.Волгоградская,22 кв.20
[8 empty] | квартира | ул.Волгоградская,22 кв.22
[7 empty] | Савельева Н Н | квартира | ул.Волгоградская,22 кв.23
[8 empty] | квартира | ул.Волгоградская,22 кв.24
[8 empty] | квартира | ул.Волгоградская,22 кв.25
[7 empty] | Печенкина А Ф | квартира | ул.Волгоградская,22 кв.26
[8 empty] | квартира | ул.Волгоградская,22 кв.27
[7 empty] | Бурлакова Л Н | квартира | ул.Волгоградская,22 кв.28
[8 empty] | квартира | ул.Волгоградская,22 кв.29
[7 empty] | Терещенко О И | квартира | ул.Волгоградская,22 кв.30
[7 empty] | Логинова К Н | квартира | ул.Волгоградская,22 кв.31
[8 empty] | квартира | ул.Волгоградская,22 кв.32
[8 empty] | квартира | ул.Волгоградская,22 кв.133
[7 empty] | Езенков Н Н | квартира | ул.Волгоградская,22 кв.34
[8 empty] | квартира | ул.Волгоградская,22 кв.35
[7 empty] | Дехтярева З В | квартира | ул.Волгоградская,22 кв.36
[7 empty] | Борисов П Н | квартира | ул.Волгоградская,22 кв.37
[7 empty] | Кузбаков Е М | квартира | ул.Волгоградская,22 кв.38
[8 empty] | квартира | ул.Волгоградская,22 кв.39
[7 empty] | Куляшова Е В | квартира | ул.Волгоградская,22 кв.40
[8 empty] | квартира | ул.Волгоградская,22 кв.41
[8 empty] | квартира | ул.Волгоградская,22 кв.42
[8 empty] | квартира | ул.Волгоградская,22 кв.143
[8 empty] | квартира | ул.Волгоградская,22 кв.44
[7 empty] | Немудрова Н В | квартира | ул.Волгоградская,22 кв.45
[7 empty] | Смирнова Л С | квартира | ул.Волгоградская,22 кв.46
[8 empty] | квартира | ул.Волгоградская,22 кв.47
[7 empty] | Аксенова Н В | квартира | ул.Волгоградская,22 кв.48
[8 empty] | квартира | ул.Волгоградская,22 кв.49
[7 empty] | Вилявина Е Н | квартира | ул.Волгоградская,22 кв.50
[7 empty] | Борисова М И | квартира | ул.Волгоградская,22 кв.51
[7 empty] | Линьков Ю М | квартира | ул.Волгоградская,22 кв.52
[8 empty] | квартира | ул.Волгоградская,22 кв.53
[7 empty] | Лисина Т Ф | квартира | ул.Волгоградская,22 кв.54
[8 empty] | квартира | ул.Волгоградская,22 кв.55
[8 empty] | квартира | ул.Волгоградская,22 кв.56
[7 empty] | Петров В А | квартира | ул.Волгоградская,22 кв.57
[7 empty] | Леонтьева Н П | квартира | ул.Волгоградская,22 кв.58
[7 empty] | Мясникова Т И | квартира | ул.Волгоградская,22 кв.59
[8 empty] | квартира | ул.Волгоградская,22 кв.60
[7 empty] | Наточиева Н Е | квартира | ул.Волгоградская,22 кв.61
[8 empty] | квартира | ул.Волгоградская,22 кв.62
[8 empty] | квартира | ул.Волгоградская,22 кв.63
[7 empty] | Елеусенов Д И | квартира | ул.Волгоградская,22 кв.64
[7 empty] | Соколова Е Н | квартира | ул.Волгоградская,22 кв.65
[7 empty] | Жарикова Т М | квартира | ул.Волгоградская,22 кв.66
[7 empty] | Демченко Т М | квартира | ул.Волгоградская,22 кв.67
[7 empty] | Хабибулаев А А | квартира | ул.Волгоградская,22 кв.68
[7 empty] | Коченкова Л В | квартира | ул.Волгоградская,22 кв.69
[7 empty] | Павлова М М | квартира | ул.Волгоградская,22 кв.70
[7 empty] | Каритун Е К | квартира | ул.Волгоградская,22 кв.71
[8 empty] | квартира | ул.Волгоградская,22 кв.72
[7 empty] | Сунагатуллина Р С | квартира | ул.Волгоградская,22 кв.73
[7 empty] | Зулкашева С К | квартира | ул.Волгоградская,22 кв.74
[7 empty] | Герасимова А Н | квартира | ул.Волгоградская,22 кв.75
[8 empty] | квартира | ул.Волгоградская,22 кв.76
[7 empty] | Шкилев А И | квартира | ул.Волгоградская,22 кв.77
[7 empty] | Зимина Е Н | квартира | ул.Волгоградская,22 кв.78
[8 empty] | квартира | ул.Волгоградская,22 кв.79
[7 empty] | Крайникова А И | квартира | ул.Волгоградская,22 кв.80
[8 empty] | квартира | ул.Волгоградская,22 кв.81
[8 empty] | квартира | ул.Волгоградская,22 кв.82
[7 empty] | Тимофеева Н М | квартира | ул.Волгоградская,22 кв.83
[7 empty] | Павленко А М | квартира | ул.Волгоградская,22 кв.84
[7 empty] | Кравцова Н С | квартира | ул.Волгоградская,22 кв.85
[8 empty] | квартира | ул.Волгоградская,22 кв.86
[8 empty] | квартира | ул.Волгоградская,22 кв.87
[7 empty] | Масутов К К | квартира | ул.Волгоградская,22 кв.88
[8 empty] | квартира | ул.Волгоградская,22 кв.89
[7 empty] | Шмадко Г А | квартира | ул.Волгоградская,22 кв.90
[7 empty] | Герасимов В Г | квартира | ул.Набережная,12 кв.1
[7 empty] | Герасимов М Г | квартира | ул.Набережная,12 кв.2
[7 empty] | Ковзан А А | квартира | ул.Набережная,12 кв.3
[7 empty] | Акимов В А | квартира | ул.Набережная,12 кв.4
[7 empty] | Мельник А В | квартира | ул.Набережная,12 кв.5
[7 empty] | Куц Н В | квартира | ул.Набережная,12 кв.6
[7 empty] | Войтикова Д А | квартира | ул.Набережная,12 кв.7
[7 empty] | Лутай Н Н | квартира | ул.Набережная,12 кв.8
[7 empty] | Нагуманова Л С | квартира | ул.Набережная,12 кв.9
[7 empty] | Белоконева Н Н | квартира | ул.Набережная,12 кв.10
[8 empty] | квартира | ул.Набережная,12 кв.11
[7 empty] | Подопригора Л М | квартира | ул.Набережная,12 кв.12
[8 empty] | квартира | ул.Набережная,12 кв.13
[8 empty] | квартира | ул.Набережная,12 кв.14
[7 empty] | Орлова Л Г | квартира | ул.Набережная,12 кв.15
[7 empty] | Апшарова Л Л | квартира | ул.Набережная,12 кв.16
[7 empty] | Волченко Т М | квартира | ул.Набережная,12 кв.17
[7 empty] | Аубекерова З И | квартира | ул.Набережная,12 кв.18
[7 empty] | Лысюк А Б | квартира | ул.Набережная,12 кв.19
[7 empty] | Горбунова В И | квартира | ул.Набережная,12 кв.20
[8 empty] | квартира | ул.Набережная,12 кв.21
[8 empty] | квартира | ул.Набережная,12 кв.22
[8 empty] | квартира | ул.Набережная,12 кв.23
[7 empty] | Барон В В | квартира | ул.Набережная,12 кв.24
[7 empty] | Ткачева Л А | квартира | ул.Набережная,12 кв.25
[8 empty] | квартира | ул.Набережная,12 кв.26
[7 empty] | Веденеева Л А | квартира | ул.Набережная,12 кв.27
[8 empty] | квартира | ул.Набережная,12 кв.28
[8 empty] | квартира | ул.Набережная,12 кв.29
[7 empty] | Сапрыкин В И | квартира | ул.Набережная,12 кв.30
[8 empty] | квартира | ул.Набережная,12 кв.31
[7 empty] | Суфиева Х М | квартира | ул.Набережная,12 кв.32
[7 empty] | Ахметова А Ж | квартира | ул.Набережная,12 кв.33
[7 empty] | Смолянинова В Я | квартира | ул.Набережная,12 кв.34
[7 empty] | Купцов В В | квартира | ул.Набережная,12 кв.35
[7 empty] | Глушенко Ю А | квартира | ул.Набережная,12 кв.36
[7 empty] | Мешко С А | квартира | ул.Набережная,12 кв.37
[7 empty] | Заплавнов Н В | квартира | ул.Набережная,12 кв.38
[8 empty] | квартира | ул.Набережная,12 кв.39
[8 empty] | квартира | ул.Набережная,12 кв.40
[8 empty] | квартира | ул.Набережная,12 кв.41
[7 empty] | Алирзаев Б О | квартира | ул.Набережная,12 кв.42
[8 empty] | квартира | ул.Набережная,12 кв.43
[8 empty] | квартира | ул.Набережная,12 кв.44
[7 empty] | Никонова Т В | квартира | ул.Набережная,12 кв.45
[8 empty] | квартира | ул.Волжская,8 кв.1
[8 empty] | квартира | ул.Волжская,8 кв.2
[7 empty] | Аубекеров А А | квартира | ул.Волжская,8 кв.3
[7 empty] | Магомедова Б Г | квартира | ул.Волжская,8 кв.4
[8 empty] | квартира | ул.Волжская,8 кв.5
[7 empty] | Юдина Л Г | квартира | ул.Волжская,8 кв.6
[7 empty] | Ульянова В И | квартира | ул.Волжская,8 кв.7
[8 empty] | квартира | ул.Волжская,8 кв.8
[8 empty] | квартира | ул.Волжская,8 кв.9
[7 empty] | Шачнева А М | квартира | ул.Волжская,8 кв.10
[8 empty] | квартира | ул.Волжская,8 кв.11
[7 empty] | Смыслова А В | квартира | ул.Волжская,8 кв.12
[7 empty] | Кузнецова Е В | квартира | ул.Волжская,8 кв.13
[8 empty] | квартира | ул.Волжская,8 кв.14
[7 empty] | Волкова С С | квартира | ул.Волжская,8 кв.15
[7 empty] | Макарова Н С | квартира | ул.Волжская,8 кв.16
[7 empty] | Мартынова М Ф | квартира | ул.Волжская,8 кв.17
[7 empty] | Белякова О П | квартира | ул.Волжская,8 кв.18
[8 empty] | квартира | ул.Волжская,8 кв.19
[8 empty] | квартира | ул.Волжская,8 кв.20
[8 empty] | квартира | ул.Волжская,8 кв.21
[7 empty] | Кальнов К К | квартира | ул.Волжская,8 кв.22
[7 empty] | Серазидинова Г А | квартира | ул.Волжская,8 кв.23
[7 empty] | Панкина Т Е | квартира | ул.Волжская,8 кв.24
[7 empty] | Золина Н И | квартира | ул.Волжская,8 кв.25
[7 empty] | Ткаченко В Ф | квартира | ул.Волжская,8 кв.26
[7 empty] | Галичева О Е | квартира | ул.Волжская,8 кв.27
[8 empty] | квартира | ул.Волжская,8 кв.28
[7 empty] | Бармин П И | квартира | ул.Волжская,8 кв.29
[8 empty] | квартира | ул.Волжская,8 кв.30
[7 empty] | Григорьев Д Ю | квартира | у.Волжская,8 кв.31
[7 empty] | Малышева Л В | квартира | у.Волжская,8 кв.32
[8 empty] | квартира | у.Волжская,8 кв.33
[8 empty] | квартира | у.Волжская,8 кв.34
[7 empty] | Бочарникова Н А | квартира | у.Волжская,8 кв.35
[7 empty] | Бондаренко И Н | квартира | у.Волжская,8 кв.36
[8 empty] | квартира | у.Волжская,8 кв.37
[8 empty] | квартира | у.Волжская,8 кв.38
[8 empty] | квартира | у.Волжская,8 кв.39
[7 empty] | Толстов Н Е | квартира | у.Волжская,8 кв.40
[8 empty] | квартира | у.Волжская,8 кв.41
[7 empty] | Павлова С В | квартира | у.Волжская,8 кв.42
[8 empty] | квартира | у.Волжская,8 кв.43
[7 empty] | Акимочкина С Ф | квартира | у.Волжская,8 кв.44
[7 empty] | Кузнецова Н П | квартира | у.Волжская,8 кв.45
[8 empty] | квартира | у.Волжская,8 кв.46
[7 empty] | Ушакова Н В | квартира | у.Волжская,8 кв.47
[8 empty] | квартира | у.Волжская,8 кв.48
[8 empty] | квартира | у.Волжская,8 кв.49
[8 empty] | квартира | у.Волжская,8 кв.50
[8 empty] | квартира | у.Волжская,8 кв.51
[7 empty] | Овечкина Н В | квартира | у.Волжская,8 кв.52
[7 empty] | Юрин В В | квартира | у.Волжская,8 кв.53
[7 empty] | Степаненко Л С | квартира | ул.Школьная ,6 кв.1
[8 empty] | квартира | ул.Школьная ,6 кв.2
[8 empty] | квартира | ул.Школьная ,6 кв.3
[7 empty] | Думова Т Н | квартира | ул.Школьная ,6 кв.4
[7 empty] | Джулдузбаева К Р | квартира | ул.Школьная ,6 кв.5
[8 empty] | квартира | ул.Школьная ,6 кв.6
[8 empty] | квартира | ул.Школьная ,6 кв.7
[7 empty] | Черемина Т И | квартира | ул.Школьная ,6 кв.8
[7 empty] | Прохорова С А | квартира | ул.Школьная ,6 кв.9
[7 empty] | Сальникова В П | квартира | ул.Школьная ,6 кв.10
[8 empty] | квартира | ул.Школьная ,6 кв.11
[8 empty] | квартира | ул.Школьная ,6 кв.12
[8 empty] | квартира | ул.Школьная ,6 кв.13
[8 empty] | квартира | ул.Школьная ,6 кв.14
[7 empty] | Коченов В М | квартира | ул.Школьная ,6 кв.15
[8 empty] | квартира | ул.Школьная ,6 кв.16
[7 empty] | Умурзаков М Т | квартира | ул.Школьная ,6 кв.17
[8 empty] | квартира | ул.Школьная ,6 кв.18
[7 empty] | Бочарникова О В | квартира | ул.Школьная ,6 кв.19
[7 empty] | Гречухин В Н | квартира | ул.Школьная ,6 кв.20
[7 empty] | Белоусова А В | квартира | ул.Школьная ,6 кв.21
[8 empty] | квартира | ул.Школьная ,6 кв.22
[7 empty] | Еременко В В | квартира | ул.Школьная ,6 кв.23
[7 empty] | Иванова Н В | квартира | ул.Школьная ,6 кв.24
[7 empty] | Белокопытая Л Н | квартира | ул.Школьная ,6 кв.25
[7 empty] | Сафаров В Т | квартира | ул.Школьная ,6 кв.26
[7 empty] | Карпунина С И | квартира | ул.Школьная ,6 кв.27
[8 empty] | квартира | ул.Школьная ,6 кв.28
[7 empty] | Кульжанова Н | квартира | ул.Школьная ,6 кв.29
[7 empty] | Тяпугина Е П | квартира | ул.Школьная ,6 кв.30
[7 empty] | Вилявин В В | квартира | ул.Школьная ,6 кв.31
[7 empty] | Чуракова Т К | квартира | ул.Школьная ,6 кв.32
[7 empty] | Никитина Л Х | квартира | ул.Школьная ,6 кв.33
[7 empty] | Санкаева К Р | квартира | ул.Школьная ,6 кв.34
[7 empty] | Романова Е В | квартира | ул.Школьная ,6 кв.35
[8 empty] | квартира | ул.Школьная ,6 кв.36
[8 empty] | квартира | ул.Школьная ,6 кв.37
[7 empty] | Башмакова Л П | квартира | ул.Школьная ,6 кв.38
[8 empty] | квартира | ул.Школьная ,6 кв.39
[7 empty] | Перепелицина А | квартира | ул.Школьная ,6 кв.40
[7 empty] | Коноваленко А В | квартира | ул.Школьная ,6 кв.41
[8 empty] | квартира | ул.Школьная ,6 кв.42
[7 empty] | Иванова О В | квартира | ул.Школьная ,6 кв.43
[7 empty] | Малова Н В | квартира | ул.Школьная ,6 кв.44
[7 empty] | Мищенко В И | квартира | ул.Школьная ,6 кв.45
[8 empty] | квартира | ул.Школьная ,6 кв.46
[7 empty] | Айпешев У М | квартира | ул.Школьная ,6 кв.47
[7 empty] | Рогова В Ф | квартира | ул.Школьная ,6 кв.48
[7 empty] | Терновский М М | квартира | ул.Школьная ,6 кв.49
[8 empty] | квартира | ул.Школьная ,6 кв.50
[7 empty] | Синев А Ф | квартира | ул.Школьная ,8 кв.1
[7 empty] | Пономарева А Ф | квартира | ул.Школьная ,8 кв.2
[8 empty] | квартира | ул.Школьная ,8 кв.3
[8 empty] | квартира | ул.Школьная ,8 кв.4
[8 empty] | квартира | ул.Школьная ,8 кв.5
[7 empty] | Какурина Е И | квартира | ул.Школьная ,8 кв.6
[7 empty] | Машляковская Н В | квартира | ул.Школьная ,8 кв.7
[7 empty] | Пивоварова Т В | квартира | ул.Школьная ,8 кв.8
[7 empty] | Коноплева К П | квартира | ул.Школьная ,8 кв.9
[8 empty] | квартира | ул.Школьная ,8 кв.10
[7 empty] | Одинцова З Г | квартира | ул.Школьная ,8 кв.11
[8 empty] | квартира | ул.Школьная ,8 кв.12
[7 empty] | Овчинникова Н В | квартира | ул.Школьная ,8 кв.13
[8 empty] | квартира | ул.Школьная ,8 кв.14
[7 empty] | Абакумова Т С | квартира | ул.Школьная ,8 кв.15
[7 empty] | Шишкина Т Г | квартира | ул.Школьная ,8 кв.16
[7 empty] | Саляев Р Ю | квартира | ул.Школьная ,8 кв.17
[7 empty] | Утебалиев Г Ш | квартира | ул.Школьная ,8 кв.18
[7 empty] | Палкина В Н | квартира | ул.Школьная ,8 кв.19
[8 empty] | квартира | ул.Школьная ,8 кв.20
[7 empty] | Шевелюшкина М Д | квартира | ул.Школьная ,8 кв.21
[8 empty] | квартира | ул.Школьная ,8 кв.22
[8 empty] | квартира | ул.Школьная ,8 кв.23
[8 empty] | квартира | ул.Школьная ,8 кв.24
[7 empty] | Уразалиева К К | квартира | ул.Школьная ,8 кв.25
[7 empty] | Алехина Л Б | квартира | ул.Школьная ,8 кв.26
[8 empty] | квартира | ул.Школьная ,8 кв.27
[8 empty] | квартира | ул.Школьная ,8 кв.28
[8 empty] | квартира | ул.Школьная ,8 кв.29
[7 empty] | Усова В П | квартира | ул.Школьная ,8 кв.30
[7 empty] | Коннов В А | квартира | ул.Школьная ,8 кв.31
[7 empty] | Сытько Н Я | квартира | ул.Школьная ,8 кв.32
[8 empty] | квартира | ул.Школьная ,8 кв.33
[8 empty] | квартира | ул.Школьная ,8 кв.34
[7 empty] | Конорева Н М | квартира | ул.Школьная ,8 кв.35
[7 empty] | Дощанова Б А | квартира | ул.Школьная ,8 кв.36
[7 empty] | Астахова Л Ф | квартира | ул.Школьная ,8 кв.37
[7 empty] | Бунина М И | квартира | ул.Школьная ,8 кв.38
[8 empty] | квартира | ул.Школьная ,8 кв.39
[7 empty] | Мельникова В Д | квартира | ул.Школьная ,8 кв.40
[7 empty] | Степанов М А | квартира | ул.Школьная ,8 кв.41
[7 empty] | Макарова Т В | квартира | ул.Школьная ,8 кв.42
[7 empty] | Мухаметова Л П | квартира | ул.Школьная ,8 кв.43
[7 empty] | Чижикова Н А | квартира | ул.Школьная ,8 кв.44
[8 empty] | квартира | ул.Школьная ,8 кв.45
[8 empty] | квартира | ул.Школьная ,8 кв.46
[7 empty] | Альпбаев М Д | квартира | ул.Школьная ,8 кв.47
[7 empty] | Иванова Л О | квартира | ул.Школьная ,8 кв.48
[8 empty] | квартира | ул.Школьная ,8 кв.49
[8 empty] | квартира | ул.Школьная ,8 кв.50
[8 empty] | квартира | ул.Астраханская,7кв1
[8 empty] | квартира | ул.Астраханская,7кв2
[8 empty] | квартира | ул.Астраханская,7кв3
[7 empty] | Кальчурин Ю С | квартира | ул.Астраханская,7кв4
[7 empty] | Трынкин А С | квартира | ул.Астраханская,7кв5
[7 empty] | Житникова В Ф | квартира | ул.Астраханская,7кв6
[8 empty] | квартира | ул.Астраханская,7кв7
[7 empty] | Борисова Л К | квартира | ул.Астраханская,7кв8
[7 empty] | Малахова М Н | квартира | ул.Астраханская,7кв9
[7 empty] | Городилова А Н | квартира | ул.Астраханская,7кв10
[7 empty] | Скоморохов П С | квартира | ул.Астраханская,7кв11
[7 empty] | Савельев И Г | квартира | ул.Астраханская,7кв12
[7 empty] | Асенгалиева Г Ш | квартира | ул.Астраханская,7кв13
[8 empty] | квартира | ул.Астраханская,7кв14
[7 empty] | Вараксина Т Г | квартира | ул.Астраханская,7кв15
[7 empty] | Феклистов Н В | квартира | ул.Астраханская,7кв16
[8 empty] | квартира | ул.Астраханская,7кв17
[7 empty] | Огнева М А | квартира | ул.Астраханская,7кв18
[7 empty] | Кривич С В | квартира | ул.Астраханская,7кв19
[8 empty] | квартира | ул.Астраханская,7кв20
[7 empty] | Комарова Н И | квартира | ул.Астраханская,7кв21
[7 empty] | Хайрулин А Б | квартира | ул.Астраханская,7кв22
[7 empty] | Зинченко В И | квартира | ул.Астраханская,7кв23
[7 empty] | Мязин А А | квартира | ул.Астраханская,7кв24
[7 empty] | Монашенко А И | квартира | ул.Астраханская,7кв25
[7 empty] | Рыкова М С | квартира | ул.Астраханская,7кв26
[7 empty] | Яренкова Н А | квартира | ул.Астраханская,7кв27
[7 empty] | Калмыков А В | квартира | ул.Астраханская,7кв28
[7 empty] | Еременко А А | квартира | ул.Астраханская,7кв29
[7 empty] | Камышева Р У | квартира | ул.Астраханская,7кв30
[8 empty] | квартира | ул.Астраханская,7кв31
[7 empty] | Вышвыркина Л В | квартира | ул.Астраханская,7кв32
[7 empty] | Бадамшина A R | квартира | ул.Астраханская,7кв33
[7 empty] | Белякова Л А | квартира | ул.Астраханская,7кв34
[7 empty] | Королева Н В | квартира | ул.Астраханская,7кв35
[7 empty] | Семенов Б М | квартира | ул.Астраханская,7кв36
[7 empty] | Крайнова О Г | квартира | ул.Астраханская,7кв37
[8 empty] | квартира | ул.Астраханская,7кв38
[7 empty] | Шналиев К | квартира | ул.Астраханская,7кв39
[7 empty] | Бекетова Н К | квартира | ул.Астраханская,7кв40
[7 empty] | Рябова Е В | квартира | ул.Астраханская,7кв41
[7 empty] | Глаголева Т А | квартира | ул.Астраханская,7кв42
[7 empty] | Тарасенко Л В | квартира | ул.Астраханская,7кв43
[8 empty] | квартира | ул.Астраханская,7кв44
[7 empty] | Переверенкова Н Н | квартира | ул.Астраханская,7кв45
[7 empty] | Белякова В П | квартира | ул.Астраханская,7кв46
[7 empty] | Крылова В Я | квартира | ул.Астраханская,7кв47
[8 empty] | квартира | ул.Астраханская,7кв48
[7 empty] | Бадмаева А А | квартира | ул.Астраханская,7кв49
[7 empty] | Григорьев М К | квартира | ул.Астраханская,7кв50
[7 empty] | Kez T D | квартира | ул.Астраханская,7кв51
[7 empty] | Профатилова А Е | квартира | ул.Астраханская,7кв52
[7 empty] | Кривоносова Ю Н | квартира | ул.Астраханская,7кв53
[8 empty] | квартира | ул.Астраханская,7кв54
[7 empty] | Минеева Ю В | квартира | ул.Астраханская,7кв55
[7 empty] | Белякова Л П | квартира | ул.Астраханская,7кв56
[7 empty] | Борисова Г П | квартира | ул.Астраханская,7кв57
[7 empty] | Аулова А Ф | квартира | ул.Астраханская,7кв58
[8 empty] | квартира | ул.Астраханская,7кв59
[8 empty] | квартира | ул.Астраханская,7кв60
[7 empty] | Тимофеева Н В | квартира | ул.Астраханская,7кв61
[7 empty] | Баширова Л А | квартира | ул.Астраханская,7кв62
[7 empty] | Андреева Л В | квартира | ул.Астраханская,7кв63
[7 empty] | Лысов М П | квартира | ул.Астраханская,7кв64
[7 empty] | Грицутенко Т Н | квартира | ул.Астраханская,7кв65
[7 empty] | Балюк М П | квартира | ул.Астраханская,7кв66
[8 empty] | квартира | ул.Астраханская,7кв67
[7 empty] | Кулбаев З К | квартира | ул.Астраханская,7кв68
[7 empty] | Кравцов Е И | квартира | ул.Астраханская,7кв69
[7 empty] | Мажникова Т Н | квартира | ул.Астраханская,7кв70
[7 empty] | Жесталиева А З | квартира | ул.Астраханская,7кв71
[7 empty] | Шевнин А В | квартира | ул.Астраханская,7кв72
[7 empty] | Боровая Л Д | квартира | ул.Астраханская,7кв73
[7 empty] | Яцкова А Ш | квартира | ул.Астраханская,7кв74
[8 empty] | квартира | ул.Астраханская,7кв75
[8 empty] | квартира | ул.Астраханская,7кв76
[8 empty] | квартира | ул.Астраханская,7кв77
[8 empty] | квартира | ул.Астраханская,7кв78
[7 empty] | Илларионова Р С | квартира | ул.Астраханская,7кв79
[8 empty] | квартира | ул.Астраханская,7кв80
[7 empty] | Джумашева Г К | квартира | ул.Астраханская,7кв81
[7 empty] | Апшарова Н Ю | квартира | ул.Астраханская,7кв82
[7 empty] | Малов Е Г | квартира | ул.Астраханская,7кв83
[8 empty] | квартира | ул.Астраханская,7кв84
[8 empty] | квартира | ул.Астраханская,7кв85
[7 empty] | Дедова В Н | квартира | ул.Астраханская,7кв86
[7 empty] | Боброва Т А | квартира | ул.Астраханская,7кв87
[8 empty] | квартира | ул.Астраханская,7кв88
[7 empty] | Бекешева Г Х | квартира | ул.Астраханская,7кв89
[8 empty] | квартира | ул.Астраханская,7кв 90
[7 empty] | Ермолаева В А | квартира | ул.Набережная,6кв1
[8 empty] | квартира | ул.Набережная,6кв2
[7 empty] | Манджиева Т Э | квартира | ул.Набережная,6кв3
[8 empty] | квартира | ул.Набережная,6кв4
[8 empty] | квартира | ул.Набережная,6кв5
[8 empty] | квартира | ул.Набережная,6кв6
[8 empty] | квартира | ул.Набережная,6кв7
[7 empty] | Воронов В Ф | квартира | ул.Набережная,6кв8
[7 empty] | Маркина О Ю | квартира | ул.Набережная,6кв9
[7 empty] | Назаров В Н | квартира | ул.Набережная,6кв10
[8 empty] | квартира | ул.Набережная,6кв11
[7 empty] | Дьяков В И | квартира | ул.Набережная,6кв12
[7 empty] | Блинкова Н А | квартира | ул.Набережная,6кв13
[8 empty] | квартира | ул.Набережная,6кв14
[8 empty] | квартира | ул.Набережная,6кв15
[7 empty] | Горбунова Н М | квартира | ул.Набережная,6кв16
[7 empty] | Евдокимов С Ю | квартира | ул.Набережная,6кв17
[8 empty] | квартира | ул.Набережная,6кв18
[7 empty] | Зинченко М И | квартира | ул.Набережная,6кв19
[7 empty] | Давыдова Т В | квартира | ул.Набережная,6кв20
[7 empty] | Прокопова Л Н | квартира | ул.Набережная,6кв21
[7 empty] | Литвиненко В П | квартира | ул.Набережная,6кв22
[7 empty] | Артемьева Л А | квартира | ул.Набережная,6кв23
[7 empty] | Жигульская Л М | квартира | ул.Набережная,6кв24
[7 empty] | Тоцкая В П | квартира | ул.Набережная,6кв25
[8 empty] | квартира | ул.Набережная,6кв26
[8 empty] | квартира | ул.Набережная,6кв27
[7 empty] | Шнычкина Т С | квартира | ул.Набережная,6кв28
[7 empty] | Джумалиева А Ш | квартира | ул.Набережная,6кв29
[7 empty] | Старкова А А | квартира | ул.Набережная,6кв30
[8 empty] | квартира | ул.Набережная,6кв31
[7 empty] | Гусева В К | квартира | ул.Набережная,6кв32
[7 empty] | Галактионова Н В | квартира | ул.Набережная,6кв33
[8 empty] | квартира | ул.Набережная,6кв34
[8 empty] | квартира | ул.Набережная,6кв35
[7 empty] | Некозырева Л Н | квартира | ул.Набережная,6кв36
[7 empty] | Трофимова П Ф | квартира | ул.Набережная,6кв37
[8 empty] | квартира | ул.Набережная,6кв38
[7 empty] | Антюнкина Н Е | квартира | ул.Набережная,6кв39
[7 empty] | Крестинина Н Г | квартира | ул.Набережная,6кв40
[7 empty] | Кондрашова Н Т | квартира | ул.Набережная,6кв41
[8 empty] | квартира | ул.Набережная,6кв42
[8 empty] | квартира | ул.Набережная,6кв43
[7 empty] | Аулова А Ф | квартира | ул.Набережная,6кв44
[7 empty] | Невдашева А А | квартира | ул.Набережная,6кв45
[7 empty] | Ермоленко Н И | квартира | ул.Набережная,6кв46
[7 empty] | Кочергин К Я | квартира | ул.Набережная,6кв47
[8 empty] | квартира | ул.Набережная,6кв48
[7 empty] | Семигласова Е И | квартира | ул.Набережная,6кв49
[8 empty] | квартира | ул.Набережная,6кв50
[8 empty] | квартира | ул.Набережная,6кв51
[7 empty] | Яровая З С | квартира | ул.Набережная,6кв52
[8 empty] | квартира | ул.Набережная,6кв53
[8 empty] | квартира | ул.Набережная,6кв54
[7 empty] | Котова Л П | квартира | ул.Набережная,6кв55
[8 empty] | квартира | ул.Набережная,6кв56
[7 empty] | Калашникова Н Г | квартира | ул.Набережная,6кв57
[8 empty] | квартира | ул.Набережная,6кв58
[7 empty] | Дранова Л И | квартира | ул.Набережная,6кв59
[8 empty] | квартира | ул.Набережная,6кв60
[7 empty] | Митина З Н | квартира | ул.Набережная,6кв61
[8 empty] | квартира | ул.Набережная,6кв62
[8 empty] | квартира | ул.Набережная,6кв63
[7 empty] | Гаврилов В Л | квартира | ул.Набережная,6кв64
[8 empty] | квартира | ул.Набережная,10кв1
[8 empty] | квартира | ул.Набережная,10кв2
[7 empty] | Домолазова Г И | квартира | ул.Набережная,10кв3
[7 empty] | Круглова А С | квартира | ул.Набережная,10кв4
[7 empty] | Позмогова Т К | квартира | ул.Набережная,10кв5
[7 empty] | Кравченко В А | квартира | ул.Набережная,10кв6
[7 empty] | Сиволапова А Г | квартира | ул.Набережная,10кв7
[7 empty] | Бариева Н А | квартира | ул.Набережная,10кв8
[8 empty] | квартира | ул.Набережная,10кв9
[7 empty] | Никитина Ю А | квартира | ул.Набережная,10кв10
[7 empty] | Зинченко М Я | квартира | ул.Набережная,10кв11
[8 empty] | квартира | ул.Набережная,10кв12
[8 empty] | квартира | ул.Набережная,10кв13
[7 empty] | Шемарулина В В | квартира | ул.Набережная,10кв14
[7 empty] | Халова С Б | квартира | ул.Набережная,10кв15
[7 empty] | Феклистов М Н | квартира | ул.Набережная,10кв16
[7 empty] | Шумилова Г В | квартира | ул.Набережная,10кв17
[7 empty] | Мироновы Д П | квартира | ул.Набережная,10кв18
[7 empty] | Мордвинкина В В | квартира | ул.Набережная,10кв19
[8 empty] | квартира | ул.Набережная,10кв20
[7 empty] | Греков А Г | квартира | ул.Набережная,10кв21
[7 empty] | Заливина В В | квартира | ул.Набережная,10кв22
[8 empty] | квартира | ул.Набережная,10кв23
[7 empty] | Кравченко М С | квартира | ул.Набережная,10кв24
[7 empty] | Назарова Л К | квартира | ул.Набережная,10кв25
[8 empty] | квартира | ул.Набережная,10кв26
[7 empty] | Белякова Т П | квартира | ул.Набережная,10кв27
[8 empty] | квартира | ул.Набережная,10кв28
[8 empty] | квартира | ул.Набережная,10кв29
[8 empty] | квартира | ул.Набережная,10кв30
[8 empty] | квартира | ул.Набережная,10кв31
[7 empty] | Каширская Л К | квартира | ул.Набережная,10кв32
[7 empty] | Гаврилова Т В | квартира | ул.Набережная,10кв33
[7 empty] | Замятина Л М | квартира | ул.Набережная,10кв34
[7 empty] | Огоприенко А В | квартира | ул.Набережная,10кв35
[7 empty] | Губернаторова В П | квартира | ул.Набережная,10кв36
[7 empty] | Щербакова И В | квартира | ул.Набережная,10кв37
[7 empty] | Киреева О В | квартира | ул.Набережная,10кв38
[7 empty] | Михайлова В Б | квартира | ул.Набережная,10кв39
[8 empty] | квартира | ул.Набережная,10кв40
[7 empty] | Ястребова Г А | квартира | ул.Набережная,10кв41
[7 empty] | Марковцева А В | квартира | ул.Набережная,10кв42
[7 empty] | Бергман Л Н | квартира | ул.Набережная,10кв43
[8 empty] | квартира | ул.Набережная,10кв44
[7 empty] | Орехова Н И | квартира | ул.Набережная,10кв45
[8 empty] | квартира | ул.Набережная,10кв46
[8 empty] | квартира | ул.Набережная,10кв47
[7 empty] | Карпунина А Ю | квартира | ул.Набережная,10кв48
[8 empty] | квартира | ул.Набережная,10кв49
[7 empty] | Бузина М В | квартира | ул.Набережная,10кв50
[7 empty] | Гурьянова З К | квартира | ул.Набережная,10кв51
[7 empty] | Александрова Р И | квартира | ул.Набережная,10кв52
[7 empty] | Романов Н В | квартира | ул.Набережная,10кв53
[8 empty] | квартира | ул.Набережная,10кв54
[8 empty] | квартира | ул.Набережная,10кв55
[8 empty] | квартира | ул.Набережная,10кв56
[8 empty] | квартира | ул.Набережная,10кв57
[8 empty] | квартира | ул.Набережная,10кв58
[8 empty] | квартира | ул.Набережная,10кв59
[8 empty] | квартира | ул.Набережная,10кв60
[8 empty] | квартира | ул.Набережная,10кв61
[8 empty] | квартира | ул.Набережная,10кв62
[8 empty] | квартира | ул.Набережная,10кв63
[8 empty] | квартира | ул.Набережная,10кв64
[8 empty] | квартира | ул.Волгоградская,2 кв.1
[7 empty] | Абдуллаева С А | квартира | ул.Волгоградская,2 кв.2
[8 empty] | квартира | ул.Волгоградская,2 кв.3
[7 empty] | Нестеренко А А | квартира | ул.Волгоградская,2 кв.4
[7 empty] | Чулкова В В | квартира | ул.Волгоградская,2 кв.5
[7 empty] | Шемякин В А | квартира | ул.Волгоградская,2 кв.6
[8 empty] | квартира | ул.Волгоградская,2 кв.7
[7 empty] | Крайнова А В | квартира | ул.Волгоградская,2 кв.8
[8 empty] | квартира | ул.Волгоградская,2 кв.9
[8 empty] | квартира | ул.Волгоградская,2 кв.10
[7 empty] | Степанова Л Б | квартира | ул.Волгоградская,2 кв.11
[7 empty] | Вилявина Н К | квартира | ул.Волгоградская,2 кв.12
[8 empty] | квартира | ул.Волгоградская,2 кв.13
[7 empty] | Черныхова В В | квартира | ул.Волгоградская,2 кв.14
[8 empty] | квартира | ул.Волгоградская,2 кв.15
[7 empty] | Головина И П | квартира | ул.Волгоградская,2 кв.16
[7 empty] | Саушкина Н Н | квартира | ул.Волгоградская,2 кв.17
[7 empty] | Воронова С Н | квартира | ул.Волгоградская,2 кв.18
[7 empty] | Шишова В С | квартира | ул.Волгоградская,2 кв.19
[7 empty] | Пьянков В П | квартира | ул.Волгоградская,2 кв.20
[7 empty] | Макляцова Г Д | квартира | ул.Волгоградская,2 кв.21
[7 empty] | Гавриленко В И | квартира | ул.Волгоградская,2 кв.22
[7 empty] | Уразалиева Н Ш | квартира | ул.Волгоградская,2 кв.23
[7 empty] | Хрусталева Т В | квартира | ул.Волгоградская,2 кв.24
[8 empty] | квартира | ул.Волгоградская,2 кв.25
[7 empty] | Артемова Н А | квартира | ул.Волгоградская,2 кв.26
[7 empty] | Сызранов В Н | квартира | ул.Волгоградская,2 кв.27
[7 empty] | Арутюнов В Б | квартира | ул.Волгоградская,2 кв.28
[7 empty] | Нарампаева В Б | квартира | ул.Волгоградская,2 кв.29
[7 empty] | Мартынова В А | квартира | ул.Волгоградская,2 кв.30
[8 empty] | квартира | ул.Волгоградская,2 кв.31
[7 empty] | Давыдова В А | квартира | ул.Волгоградская,2 кв.32
[7 empty] | Тимофеев А В | квартира | ул.Волгоградская,2 кв.33
[7 empty] | Смирнова А А | квартира | ул.Волгоградская,2 кв.34
[7 empty] | Кузнецова В Т | квартира | ул.Волгоградская,2 кв.35
[7 empty] | Свиненкова Н А | квартира | ул.Волгоградская,2 кв.36
[7 empty] | Федорова Л Н | квартира | ул.Волгоградская,2 кв.37
[8 empty] | квартира | ул.Волгоградская,2 кв.38
[7 empty] | Попова Т Н | квартира | ул.Волгоградская,2 кв.39
[7 empty] | Иванова Л А | квартира | ул.Волгоградская,2 кв.40
[8 empty] | квартира | ул.Волгоградская,2 кв.41
[7 empty] | Фирсова О И | квартира | ул.Волгоградская,2 кв.42
[7 empty] | Глаголева И Г | квартира | ул.Волгоградская,2 кв.43
[8 empty] | квартира | ул.Волгоградская,2 кв.44
[7 empty] | Гапонова Н Е | квартира | ул.Волгоградская,2 кв.45
[7 empty] | Симонова В Н | квартира | ул.Волгоградская,2 кв.46
[8 empty] | квартира | ул.Волгоградская,2 кв.47
[8 empty] | квартира | ул.Волгоградская,2кв.48
[7 empty] | Шумейко Т В | квартира | ул.Волгоградская,2кв.49
[7 empty] | Семенников А П | квартира | ул.Волгоградская,2 кв.50